## TDSheet
N | Заявка | Номенклатура | ТЭГ номер | Техническое описание | Ед. изм. | Кол-во по заявке | Приложения
1 | Заявка EWSP-PR-APCS-MOF3V-0005 от 01.12.2023 11:46:54 | C13 - C14 Кабель питания |  |  | шт | 7 | 220B, 16А, 3 м - PC-C14-C13-10A-3
2 | Заявка EWSP-PR-APCS-0001 от 11.10.2023 12:04:00 | DIN-рейка 35х1400ММ | оцинкованная, ширина - 35 мм, длина 120/140 см |  | шт | 140 | оцинкованная, ширина - 35 мм, длина 120/140 см
3 | Заявка EWSP-PR-APCS-0001 от 11.10.2023 12:04:00 | Mouse.USB | Манипулятор Logitech Mouse M105 (RTL) USB |  | шт | 9 | Манипулятор Logitech Mouse M105 (RTL) USB
4 | Заявка EWSP-PR-APCS-0001 от 11.10.2023 12:04:00 | ODF оптический на 24 порта | Кросс оптический настенный (ШКОН), до 24 LC портов, SM. В составе: розетка LC -24 ШТ, ложемент КДЗС- |  | шт | 2 | Кросс оптический настенный (ШКОН), до 24 LC портов, SM. В составе: розетка LC -24 ШТ, ложемент КДЗС-24шт, пигтейл 9/125 - 24 шт, планка адаптерная для SNR-ODF R-серии (SC/LC Duplex) SNR-ODF-24WE
5 | Заявка EWSP-PR-APCS-0001 от 11.10.2023 12:04:00 | WDU 2.5 клеммник 2,5mm | 2 контакта, красная Weidmuller/Sipun 1020040000 |  | шт | 280 | 2 контакта, красная Weidmuller/Sipun 1020040000
6 | Заявка EWSP-PR-APCS-0001 от 11.10.2023 12:04:00 | Авт. выкл. IC60H 2 П2А С | iC60N C 2A 2P Атрион/Chint/EKF (VA4729-2-02C/179659 mcb4763-2-02C-pro) |  | шт | 100 | iC60N C 2A 2P Атрион/Chint/EKF (VA4729-2-02C/179659 mcb4763-2-02C-pro)
7 | Заявка EWSP-PR-APCS-0001 от 11.10.2023 12:04:00 | Авт. выкл. IC60H2 П4А С | iC60N C 4A 2P Атрион/Chint/EKF (VA4729-2-04C/179664 mcb4763-2-04C-pro) |  | шт | 36 | iC60N C 4A 2P Атрион/Chint/EKF (VA4729-2-04C/179664 mcb4763-2-04C-pro)
8 | Заявка EWSP-PR-APCS-0001 от 11.10.2023 12:04:00 | АВТ.ВЫКЛ. iC60N ЗП 40А С | Атрион/Chint/EKF VA4729-3-40C/179707 mcb4729-3-40C |  | шт | 7 | Атрион/Chint/EKF VA4729-3-40C/179707 mcb4729-3-40C
9 | Заявка EWSP-PR-APCS-0001 от 11.10.2023 12:04:00 | Автоматический выключатель 16А | iC60N C 16A 2P Атрион/Chint/EKF (VA4729-2-16C/179658 mcb4729-2-16C) |  | шт | 32 | iC60N C 16A 2P Атрион/Chint/EKF (VA4729-2-16C/179658 mcb4729-2-16C)
10 | Заявка EWSP-PR-APCS-0001 от 11.10.2023 12:04:00 | АВТОМАТИЧЕСКИЙ ВЫКЛЮЧАТЕЛЬ IC60N 1П 2A C (EE-282 / 68 OF 71) | Атрион/Chint/EKF (VA4729-1-02C/179617 mcb4763-1-02C-pro) |  | шт | 262 | Атрион/Chint/EKF (VA4729-1-02C/179617 mcb4763-1-02C-pro)
11 | Заявка EWSP-PR-APCS-0001 от 11.10.2023 12:04:00 | АВТОМАТИЧЕСКИЙ ВЫКЛЮЧАТЕЛЬ IC60N 1П 4A C (EE-282 / 71 OF 71) | Атрион/Chint/EKF (VA4729-1-04C/179622 mcb4763-1-04C-pro) |  | шт | 42 | Атрион/Chint/EKF (VA4729-1-04C/179622 mcb4763-1-04C-pro)
12 | Заявка EWSP-PR-APCS-0001 от 11.10.2023 12:04:00 | Автоматический выключатель iС60N 3n 6А х-ка С | Атрион/Chint/EKF (VA4729-3-06C/179709 mcb4729-3-06C) | Schneider Electric 3n 6А A9F79306 | шт | 52 | Атрион/Chint/EKF (VA4729-3-06C/179709 mcb4729-3-06C)
13 | Заявка EWSP-PR-APCS-0001 от 11.10.2023 12:04:00 | Адаптер KVM KA7169 | Кабель-адаптер для подключения KVM-переключателя к DisplayPort и USB-портам компьютера |  | шт | 2 | Кабель-адаптер для подключения KVM-переключателя к DisplayPort и USB-портам компьютера
14 | Заявка EWSP-PR-APCS-MOF3V-0005 от 01.12.2023 11:46:54 | Барьер искрозащиты одноканальный КА5011Ex |  |  | шт | 155 | Искробезопасный барьер КА5011Ex-01-МО, HART - Contravt
15 | Заявка EWSP-PR-APCS-0001 от 11.10.2023 12:04:00 | Блок питания 1105810000 180ВТ | PRO MAX 180W 24V 7,5A Weidmuller 1105810000 |  | шт | 16 | PRO MAX 180W 24V 7,5A Weidmuller 1105810000
16 | Заявка EWSP-PR-APCS-0001 от 11.10.2023 12:04:00 | Блок питания 1478140000 480ВТ | PRO MAX 480W 24V 20A Weidmuller 1478140000 |  | шт | 2 | PRO MAX 24V 20A Weidmuller 1478140000
17 | Заявка EWSP-PR-APCS-0001 от 11.10.2023 12:04:00 | Блок питания 24В 5А | PRO MAX 120W 24V 5A, регулируемый Weidmuller 1478110000 |  | шт | 3 | PRO MAX 120W 24V 5A, регулируемый Weidmuller 1478110000
18 | Заявка EWSP-PR-APCS-MOF3V-0005 от 01.12.2023 11:46:54 | Блок питания Pro Max 24В 180ВТ 1478120000 |  | 1478120000 | шт | 8 | 7,5A
19 | Заявка EWSP-PR-APCS-MOF3V-0005 от 01.12.2023 11:46:54 | Блок питания импульсный PRO MAX 24В 480ВТ Wiedmueller 1478140000 |  | 1478140000 | шт | 1 | 20A
20 | Заявка EWSP-PR-APCS-0001 от 11.10.2023 12:04:00 | Блок распределительный 4П 125A | Блок распределения многополюсный 4 полюса, 125А 3/50кв.мм, 11/25кв.мм BD125114 DKC |  | шт | 5 | Блок распределения многополюсный 4 полюса, 125А 3/50кв.мм, 11/25кв.мм BD125114 DKC
21 | Заявка EWSP-PR-APCS-MOF3V-0005 от 01.12.2023 11:46:54 | Блок розеток SNR-PDU-09S-1 250В 16А 9 гнезд |  |  | шт | 5
22 | Заявка EWSP-PR-APCS-0001 от 11.10.2023 12:04:00 | Блок розеток SNR-PDU-09S-1 250В 16А 9 гнезд | 9 гнезд Schuko, шнур питания 2 м с вилкой Schuko |  | шт | 1 | 9 гнезд Schuko, шнур питания 2 м с вилкой Schuko
23 | Заявка EWSP-PR-APCS-0001 от 11.10.2023 12:04:00 | Блок розеток элетрических 8 | 19" 1U на 8 гнезд, тип ввода: клеммы Hyperline SHE19-8SH-S-CB |  | шт | 1 | 19" 1U на 8 гнезд, тип ввода: клеммы Hyperline SHE19-8SH-S-CB
24 | Заявка EWSP-PR-APCS-MOF3V-0005 от 01.12.2023 11:46:54 | Ввод кабельный PG21 |  |  | шт | 240 | (Dk=13-18 мм), zeta30152
25 | Заявка EWSP-PR-APCS-0001 от 11.10.2023 12:04:00 | Вентилятор R5RV12230 55М.КУБ/ЧАС | R5RV12230 / 7F.50.8.230.3100 DKC / Finder |  | шт | 26 | R5RV12230 / 7F.50.8.230.3100 DKC / Finder
26 | Заявка EWSP-PR-APCS-0001 от 11.10.2023 12:04:00 | Выключатель автоматический iC60N C 10A 2P A9F79210 | Атрион/Chint/EKF (VA4729-2-10C/179656 mcb4729-2-10C) |  | шт | 14 | Атрион/Chint/EKF (VA4729-2-10C/179656 mcb4729-2-10C)
27 | Заявка EWSP-PR-APCS-0001 от 11.10.2023 12:04:00 | ВЫКЛЮЧАТЕЛЬ АВТОМАТИЧЕСКИЙ IС60N 6A 2P КАТ. C / AUTOMATIC CIRCUIT BREAKER IС60N 6A 2P CAT. C (A9F79206) (EE-371 / 7 OF 7) | Атрион/Chint/EKF (VA4729-2-06C/179667 mcb4729-2-06C) |  | шт | 42 | Атрион/Chint/EKF (VA4729-2-06C/179667 mcb4729-2-06C)
28 | Заявка EWSP-PR-APCS-0001 от 11.10.2023 12:04:00 | Выключатель концевой R5MC01 | R5MC01/ADSW01/MTB4-LZ8111 DKC/ Nvent Hoffman/ Овен | R5MC01 | шт | 26 | R5MC01/ADSW01/MTB4-LZ8111 DKC/ Nvent Hoffman/ Овен
29 | Заявка EWSP-PR-APCS-0001 от 11.10.2023 12:04:00 | Заглушка EZ9XPE310 10ШТ 2659000000 | Заглушки боковые для 3П гребенчатых шинок, 10 шт | 2659000000 | комп | 2 | Заглушки боковые для 3П гребенчатых шинок, 10 шт
30 | Заявка EWSP-PR-APCS-0001 от 11.10.2023 12:04:00 | Заглушка боковая гребенчатой шины 10ШТ 2658970000 | Заглушки боковые для 1П гребенч шин Schnieder Electric/Wiedmueller (EZ9XPE110/2658970000) | 2658970000 | шт | 44 | для 1П гребенч шин Schnieder Electric/Wiedmueller (EZ9XPE110/2658970000)
31 | Заявка EWSP-PR-APCS-0001 от 11.10.2023 12:04:00 | Заглушка боковая гребенчатой шины 10ШТ 2658980000 | Заглушки боковые для 2П гребенч шин Schnieder Electric/Wiedmueller (EZ9XPE210/2658980000) | 2658980000 | шт | 50 | для 2П гребенч шин Schnieder Electric/Wiedmueller (EZ9XPE210/2658980000)
32 | Заявка EWSP-PR-APCS-0001 от 11.10.2023 12:04:00 | Измеритель-регулятор ТРМ1-Д.У2.Р | ТРМ1 одноканальный измеритель-регулятор, преобразователь Pt100 в релейный выход |  | шт | 122 | ТРМ1 одноканальный измеритель-регулятор, преобразователь Pt100 в релейный выход
33 | Заявка EWSP-PR-APCS-0001 от 11.10.2023 12:04:00 | Источник бесперебойного питания (ИБП) 1200ВТ | ИБП (источник бесперебойного питания) для АРМ, мощность 1200ВА с 3-мя розетками на выходе. |  | шт | 5 | ИБП (источник бесперебойного питания) для АРМ, мощность 1200ВА с 3-мя розетками на выходе.
34 | Заявка EWSP-PR-APCS-0001 от 11.10.2023 12:04:00 | Источник бесперебойного питания (ИБП) 240В 1800ВТ Eaton 9SX 2000i 9SX2000I | Источник бесперебойного питания Eaton 9SX 2000i, 2000 ВА/ Kehua KR3000+. Класс On-line, Tower, dry c | 9SX2000IR | комп | 18 | Источник бесперебойного питания Eaton 9SX 2000i, 2000 ВА/ Kehua KR3000+. Класс On-line, Tower, dry contact/Кабель питания входной IEC-C20 (3 м), выходной С13 - 3 м (3 шт) Eaton/Kehua (9SX2000I/KR3000+)
35 | Заявка EWSP-PR-APCS-0001 от 11.10.2023 12:04:00 | Источник бесперебойного питания (ИБП) 240В 2700ВТ Eaton 9SX3000I | Eaton 9SX 3000i/ Kehua KR3000+ (в комплекте зарядное устройства модулного типа). Класс On-line, Towe | 9SX3000I | комп | 1 | Eaton 9SX 3000i/ Kehua KR3000+ (в комплекте зарядное устройства модулного типа). Класс On-line, Tower, dry contact класса On-line/Кабель питания входной IEC-C20 (3 м), выходной С13 - 3 м (3 шт) Eaton/Kehua (9SX3000I/KR3000+)
36 | Заявка EWSP-PR-APCS-0001 от 11.10.2023 12:04:00 | Источник бесперебойного питания (ИБП) 9SX 2000i Rack2U 200В 1800ВТ Eaton 9SX2000IR | в стойку 19" Eaton 9SX 2000iR/ Kehua KR-2000-RM. Класс On-line, 2000 | 9SX2000IR | шт | 1 | в стойку 19" Eaton 9SX 2000iR/ Kehua KR-2000-RM. Класс On-line, 2000 ВА класса On-line dry contact/Кабель питания входной IEC-C20 (2 м), выходной С13 - 1 м (3 шт) Eaton/Kehua (9SX2000IR/KR2000-RM)
37 | Заявка EWSP-PR-APCS-0001 от 11.10.2023 12:04:00 | Источник ИБП 24/12.0 | Источник бесперебойного питания ИБП 916 в комплекте с батареей 24В/12А (возможно отдельно акк.батар | m037-012-0006 | шт | 5 | Источник бесперебойного питания ИБП 916 в комплекте с батареей 24В/12А (возможно отдельно акк.батареи 12х7 - 2 шт) ИБП 916/-/-/24В/5А/t2060/ ША/12/-/НКГЖ.436537.001ТУ/ CBI245ATB/ Элемер/ Adelsystem (CSB)
38 | Заявка EWSP-PR-APCS-0001 от 11.10.2023 12:04:00 | Кабель питания (красный) ПуГВ 1х1,5 |  |  | м | 770
39 | Заявка EWSP-PR-APCS-0001 от 11.10.2023 12:04:00 | Кабель питания (черный) ПуГВ 1х1,5 |  |  | м | 770
40 | Заявка EWSP-PR-APCS-0001 от 11.10.2023 12:04:00 | Кабель питания PC-C20-C19-16A-1.5 1.5М | C20/C19, 220B, 16А, 1.5м Cablexpert PC-C20-C19-16A-1.5 |  | шт | 1 | C20/C19, 220B, Cablexpert PC-C20-C19-16A-1.5
41 | Заявка EWSP-PR-APCS-0001 от 11.10.2023 12:04:00 | Кабель питания PC-SH-C13-10A-3 3М | Schuko/C13, 220 B, 10 А, 3.0 м Cablexpert PC-SH-C13-10A-3.0 |  | шт | 9 | Schuko/C13, 220 B, Cablexpert PC-SH-C13-10A-3.0
42 | Заявка EWSP-PR-APCS-MOF3V-0005 от 01.12.2023 11:46:54 | Кабельный ввод PG 13.5 6-12ММ zeta30147 |  |  | шт | 240 | (Dk=6-12 мм), zeta30147
43 | Заявка EWSP-PR-APCS-MOF3V-0005 от 01.12.2023 11:46:54 | Кабельный ввод PG 9 4-8ММ zeta30142 |  | zeta30142 | шт | 240 | (Dk=4-8 мм), zeta30142
44 | Заявка EWSP-PR-APCS-MOF3V-0005 от 01.12.2023 11:46:54 | Кабельный ввод PG36 25-33ММ zeta30158 |  | zeta30158 | шт | 120 | (Dk=25-33 мм), zeta30158
45 | Заявка EWSP-PR-APCS-MOF3V-0005 от 01.12.2023 11:46:54 | Кабельный органайзер 19" 1U |  |  | шт | 3 | (монтаж в 19" шкаф) PXT-H-ORG-1
46 | Заявка EWSP-PR-APCS-MOF3V-0005 от 01.12.2023 11:46:54 | Кабельный сальник PG-42 |  |  | шт | 120 | (Dk=32-38 мм), zeta30160
47 | Заявка EWSP-PR-APCS-0001 от 11.10.2023 12:04:00 | Клавиатура USB |  |  | шт | 9
48 | Заявка EWSP-PR-APCS-0001 от 11.10.2023 12:04:00 | Клемма винтовая WDU 2.5 2.5КВ.ММ 100ШТ темно-бежевая Weidmuller 1020000000 | 2 контакта, в комплекте 100 шт. Weidmuller/Sipun/Овен 1020000000/ SEK - 2.5 | 2 контакта 1020000000 | комп | 22 | 2 контакта, в комплекте 100 шт. Weidmuller/Sipun/Овен 1020000000/ SEK - 2.5
49 | Заявка EWSP-PR-APCS-0001 от 11.10.2023 12:04:00 | Клемма винтовая WDU 2.5 BL 2.5КВ.ММ 100ШТ синяя Weidmuller 1020080000 | 2 контакта, в комплекте 1 шт. Weidmuller/Sipun | 2 контакта 1020080000 | комп | 180 | 2 контакта, в комплекте 1 шт. Weidmuller/Sipun
50 | Заявка EWSP-PR-APCS-0001 от 11.10.2023 12:04:00 | Клемма проходная WDU 4 4ММ.КВ 1020120000 100ШТ | Клемма винтовая WDU 4.0 , 2 контакта, жёлтый (100 шт) Weidmuller/Sipun 1020120000 | 1020120000 | шт | 60 | Клемма винтовая WDU 4.0 , 2 контакта, жёлтый (100 шт) Weidmuller/Sipun 1020120000
51 | Заявка EWSP-PR-APCS-0001 от 11.10.2023 12:04:00 | Клемма проходная WDU 4 4ММ.КВ 1020180000 100ШТ | Клемма винтовая WDU 4.0 , 2 контакта, синий (100 шт) Weidmuller/Sipun 1020180000 | 1020100000 | шт | 130 | Клемма винтовая WDU 4.0 , 2 контакта, синий (100 шт) Weidmuller/Sipun 1020180000
52 | Заявка EWSP-PR-APCS-0001 от 11.10.2023 12:04:00 | Клеммы наборные WPE 2.5 1010000000 | 2.5 mm², 300 A (2,5 мм²), зеленый/желтый Weidmuller/Sipun |  | шт | 415 | 2.5 mm², 300 A (2,5 мм²), зеленый/желтый Weidmuller/Sipun
53 | Заявка EWSP-PR-APCS-0001 от 11.10.2023 12:04:00 | Кнопка XB7NS8445 22ММ красная | Кнопка аварийного останова, 1NO/1NC Harmony XB7, пластик, красный гриб 40мм, 22мм (XB7NS8445 / MTB |  | шт | 17 | Кнопка аварийного останова, 1NO/1NC Harmony XB7, пластик, красный гриб 40мм, 22мм (XB7NS8445 / MTB2-ES54 (MTB2-BE11/12))
54 | Заявка EWSP-PR-APCS-0001 от 11.10.2023 12:04:00 | Колонка CK4/G101 3ВТ | Мини USB cтереоколонки со шнуром соединения с ПК Мощность 3Вт, чёрный |  | шт | 9 | Мини USB cтереоколонки со шнуром соединения с ПК Мощность 3Вт, чёрный
55 | Заявка EWSP-PR-APCS-0001 от 11.10.2023 12:04:00 | Коммутатор модульный Moxa IKS-6726A-2GTXSFP-HV-T | Шасси модульного управляемого коммутатора до 28 портов, крепёж в стойку 19", 220VAC (2779010000 / | 8 портов 10/100BaseT(X), 2 комбо-порта 10/100/1000BaseT(X) (RJ45 + SFP), 2 слота для модулей Fast Ethernet, 1 изолированный источник питания (85-264 VAC), -40...+75C IKS-6726A-2GTXSFP-HV-T | шт | 2 | Шасси модульного управляемого коммутатора до 28 портов, крепёж в стойку 19", 220VAC (2779010000 / IKS-6726A-2GTXSFP-HV-T / SEWM2G28SKT)
56 | Заявка EWSP-PR-APCS-MOF3V-0005 от 01.12.2023 11:46:54 | Коммутатор управляемый 8 портов |  |  | шт | 20 | 8 x 10/100BaseTX, 2 x комбопорт (100/1000SFP), 220VAC, резервирование в сети: O-Ring - Wiedmueller (2740420000)
57 | Заявка EWSP-PR-APCS-0001 от 11.10.2023 12:04:00 | Коммутатор управляемый 8 портов | 8 x 10/100BaseTX, 2 x комбопорт (100/1000SFP), 220VAC, резервирование в сети: O-Ring Wiedmueller/Mox |  | шт | 6 | 8 x 10/100BaseTX, 2 x комбопорт (100/1000SFP), 220VAC, резервирование в сети: O-Ring Wiedmueller/Moxa/Symanitron (2740420000/EDS-508A-SS-SC/SWM-80)
58 | Заявка EWSP-PR-APCS-0001 от 11.10.2023 12:04:00 | Комплект гребенчатой шины A9XPCM04 2659060000 | Комплект из 4 соединителей для гребенчатой шинки | 2659060000 | комп | 6 | Комплект из 4 соединителей для гребенчатой шинки
59 | Заявка EWSP-PR-APCS-0001 от 11.10.2023 12:04:00 | Комплект заземления в шкаф | в комплекте(шина, изоляторы, винты) 397532 Hyperline |  | шт | 31 | в комплекте(шина, изоляторы, винты) 397532 Hyperline
60 | Заявка EWSP-PR-APCS-0001 от 11.10.2023 12:04:00 | Комплект табличек MTB2-F07 "Emergency Stop" 60ММ 2ШТ |  |  | шт | 17
61 | Заявка EWSP-PR-APCS-0001 от 11.10.2023 12:04:00 | Коннектор RJ45 | с цветными колпачками |  | шт | 200 | с цветными колпачками
62 | Заявка EWSP-PR-APCS-MOF3V-0005 от 01.12.2023 11:46:54 | Консоль AF643A HP TFT 8500 1U в комплекте клавиатура, тач-пад |  |  | шт | 1 | монитор ж/к 18.5", с клавиатурой и тач-падом, кабели питания, видео, USB в комплекте
63 | Заявка EWSP-PR-APCS-0001 от 11.10.2023 12:04:00 | Консоль с переключателем KL1508AiN | 8 портовый IP KVM Переключатель с 19" KVM Консолью, выходы RJ-45 Cat5 ATEN KL1508AiN |  | шт | 1 | 8 портовый IP KVM Переключатель с 19" KVM Консолью, выходы RJ-45 Cat5 ATEN KL1508AiN
64 | Заявка EWSP-PR-APCS-0001 от 11.10.2023 12:04:00 | Контактор КМИ-11810 18А 230В | 3 ПОЛ., 16А/25А, 1НО, Uном УПРАВЛЕНИЯ 230В АС, 50/60 ГЦ, ТИПОРАЗМЕР S00, ВИНТОВЫЕ КЛЕММЫ Атрион/Chin |  | шт | 10 | 3 ПОЛ., 16А/25А, 1НО, Uном УПРАВЛЕНИЯ 230В АС, 50/60 ГЦ, ТИПОРАЗМЕР S00, ВИНТОВЫЕ КЛЕММЫ Атрион/Chint KMI-11810-AC220 / 256089
65 | Заявка EWSP-PR-APCS-0001 от 11.10.2023 12:04:00 | Контроль нагрузки AMG ELM-4F 24В 4А 2080490000 |  | 2080490000 | шт | 5
66 | Заявка EWSP-PR-APCS-0001 от 11.10.2023 12:04:00 | Короб 60х80 | Короб перфорированный 60*80 (2 метровые) |  | м | 46 | Короб перфорированный 60*80 (2 метровые)
67 | Заявка EWSP-PR-APCS-0001 от 11.10.2023 12:04:00 | Короб перфорированный 40х60ММ | Короб перфорированный 40х60 (или 25*60) |  | м | 85 | Короб перфорированный 40х60 (или 25*60)
68 | Заявка EWSP-PR-APCS-0001 от 11.10.2023 12:04:00 | Короб перфорированный 80х100ММ | Короб перфорированный 80*100 (2 метровые) |  | м | 120 | Короб перфорированный 80*100 (2 метровые)
69 | Заявка EWSP-PR-APCS-0001 от 11.10.2023 12:04:00 | Кресло для оператора | офисное |  | шт | 10 | офисное
70 | Заявка EWSP-PR-APCS-MOF3V-0005 от 01.12.2023 11:46:54 | Кросс оптический LC SNR-ODF-24WE 24 портов |  |  | комп | 18 | (ШКОН), до 24 LC портов, SM. В составе: розетка LC -24 ШТ, ложемент КДЗС-24шт, пигтейл 9/125 - 24 шт, планка адаптерная для SNR-ODF R-серии (SC/LC Duplex)
71 | Заявка EWSP-PR-APCS-0001 от 11.10.2023 12:04:00 | Кросс оптический настенный | Кросс оптический настенный (ШКОН), до 48 LC портов, SM. В составе: розетка LC -48 ШТ, ложемент КДЗС- |  | комп | 7 | Кросс оптический настенный (ШКОН), до 48 LC портов, SM. В составе: розетка LC -48 ШТ, ложемент КДЗС-48шт, пигтейл 9/125 - 48 шт, планка адаптерная для SNR-ODF R-серии (SC/LC Duplex) SNR-ODF-48WE
72 | Заявка EWSP-PR-APCS-0001 от 11.10.2023 12:04:00 | Кросс оптический настенный ШКОН 16 портов | Кросс оптический настенный (ШКОН), до 16 LC портов, SM. В составе: розетка LC -16 ШТ, ложемент КДЗС- |  | шт | 13 | Кросс оптический настенный (ШКОН), до 16 LC портов, SM. В составе: розетка LC -16 ШТ, ложемент КДЗС-16шт, пигтейл 9/125 - 16 шт, планка адаптерная для SNR-ODF R-серии (SC/LC Duplex) SNR-ODF-16WE
73 | Заявка EWSP-PR-APCS-0001 от 11.10.2023 12:04:00 | Кросс оптический настенный ШКОН 8 портов | Кросс оптический настенный (ШКОН), до 8 LC портов, SM. В составе: розетка LC -8 ШТ, ложемент КДЗС-8ш |  | шт | 2 | Кросс оптический настенный (ШКОН), до 8 LC портов, SM. В составе: розетка LC -8 ШТ, ложемент КДЗС-8шт, пигтейл 9/125 - 8 шт, планка адаптерная для SNR-ODF R-серии (SC/LC Duplex) SNR-ODF-08WE
74 | Заявка EWSP-PR-APCS-0001 от 11.10.2023 12:04:00 | Лампа сигнальная | Harmony XB5, серый пластик, красный, 22 мм, 230В Schnieder Electric/Овен (XB5EVM4/MT22-S64) |  | шт | 17 | Harmony XB5, серый пластик, красный, 22 мм, 230В Schnieder Electric/Овен (XB5EVM4/MT22-S64)
75 | Заявка EWSP-PR-APCS-0001 от 11.10.2023 12:04:00 | Маркировка клеммы DEK 5/5 MM WS 5х5ММ 2007110000 | белый, комплект 800шт | 2007110000 | комп | 6 | белый, комплект 800шт
76 | Заявка EWSP-PR-APCS-0001 от 11.10.2023 12:04:00 | Маркировка клеммы DEK 5/6 MM WS 5х6ММ 2007120000 | в комплекте 600 шт. | 2007120000 | комп | 2 | в комплекте 600 шт.
77 | Заявка EWSP-PR-APCS-0001 от 11.10.2023 12:04:00 | Маркировка клеммы EM 8/30 32.4х7.2ММ 50ШТ Weidmueller 1806120000 | в комплекте 50 шт. | 1806120000 | комп | 20 | в комплекте 50 шт.
78 | Заявка EWSP-PR-APCS-0001 от 11.10.2023 12:04:00 | Медиаконвертер оптический IE-MC-VL-1TX-1SCS 1241420000 | Промышленный 2-портовый неуправляемый медиаконвертер Fast Ethernet, 1xRJ45, 1xSC разъём, до 40 км (S | 1241420000 | шт | 16 | Промышленный 2-портовый неуправляемый медиаконвертер Fast Ethernet, 1xRJ45, 1xSC разъём, до 40 км (SM) Wiedmueller/3onedata/Symanitron (1241420000/IMC101B-F(SSC)/MC-11F-SM-SC)
79 | Заявка EWSP-PR-APCS-0001 от 11.10.2023 12:04:00 | Медиаконвертер оптический IMC101B-F(SSC) | Промышленный 2-портовый неуправляемый медиаконвертер Fast Ethernet, SC разъём, до 120 км (SM) 3oneda |  | шт | 2 | Промышленный 2-портовый неуправляемый медиаконвертер Fast Ethernet, SC разъём, до 120 км (SM) 3onedata IMC101B-F(SSC)
80 | Заявка EWSP-PR-APCS-0001 от 11.10.2023 12:04:00 | Модуль IE-SFP-1FE-SM-30 2682460000 | 100 Мb/s, 30/40 km, SC/LC разъём, SM | 2682460000 | шт | 10 | 100 Мb/s, 30/40 km, SC/LC разъём, SM Wiedmueller/Moxa/Symanitron ( 2682460000 / SFP-1FESLC-T / SFP100-SM40-I-DDM)
81 | Заявка EWSP-PR-APCS-0001 от 11.10.2023 12:04:00 | Модуль IE-SFP-1GE-SM-10 2682500000 | 100 Мb/s, 10 km, SC/LC разъём, SM Wiedmueller/Moxa/Symanitron (2682500000/SFP-1FESLC-T/SFP100-SM40) | 2682500000 | шт | 8 | 100 Мb/s, 10 km, SC/LC разъём, SM Wiedmueller/Moxa/Symanitron (2682500000/SFP-1FESLC-T/SFP100-SM40)
82 | Заявка EWSP-PR-APCS-MOF3V-0005 от 01.12.2023 11:46:54 | Модуль SFP LC Duplex 10КМ |  |  | шт | 40 | трансивер, 100 Мb/s, SM - Wiedmueller (2682500000)
83 | Заявка EWSP-PR-APCS-0001 от 11.10.2023 12:04:00 | Модуль батарейный 9SX EBM 72V Rack2U Eaton 9SXEBM72R | Eaton/Kehua (9SXEBM72R/B2U-72-02-2B) | 9SXEBM72R | шт | 2 | Внешние батарейные модули стоечного исполнения 2U, Eaton/Kehua (9SXEBM72R/B2U-72-02-2B)
84 | Заявка EWSP-PR-APCS-0001 от 11.10.2023 12:04:00 | Модуль интерфейсный IM-6700A-2MST4TX | Интерфейсный модуль 8 х 100/1000BaseTX (RJ-45) (2779140000 / IM-6700A-2MST4TX / 4TX) |  | шт | 2 | Интерфейсный модуль 8 х 100/1000BaseTX (RJ-45) (2779140000 / IM-6700A-2MST4TX / 4TX)
85 | Заявка EWSP-PR-APCS-0001 от 11.10.2023 12:04:00 | Модуль интерфейсный IM-6700A-2SSC4TX | Интерфейсный модуль 2/4 х 100BaseFX (одномодовое волокно, SC, до 30/40 км), 4 х 10/100BaseTX (RJ-45) |  | шт | 2 | Интерфейсный модуль 2/4 х 100BaseFX (одномодовое волокно, SC, до 30/40 км), 4 х 10/100BaseTX (RJ-45) (2779160000 / IM-6700A-2SSC4TX / 4SCS40)
86 | Заявка EWSP-PR-APCS-0001 от 11.10.2023 12:04:00 | Модуль питания AMG FIM-0 24В 2081870000 |  | 2081870000 | комп | 5
87 | Заявка EWSP-PR-APCS-0001 от 11.10.2023 12:04:00 | Модуль/Converter Modbus TCP to RS485 | 2- портовый преобразователь Modbus RTU (RS-485) в Modbus TCP 3onedata (GW1102) |  | шт | 2 | 2- портовый преобразователь Modbus RTU (RS-485) в Modbus TCP 3onedata (GW1102)
88 | Заявка EWSP-PR-APCS-0001 от 11.10.2023 12:04:00 | Монитор | (27", HDMIx1, Displayportx1, 1920x1080 (16:9) с кабелем питания Shcuko/C13, с кабелем HDMI и Display |  | шт | 10 | (27", HDMIx1, Displayportx1, 1920x1080 (16:9) с кабелем питания Shcuko/C13, с кабелем HDMI и Displayport - 3м)
89 | Заявка EWSP-PR-APCS-MOF3V-0006 от 01.12.2023 11:56:30 | Монитор HP 27FW |  |  | шт | 1 | (27 дюйма), FHD (1920х1080) (в компл. кабель питания и кабель HDMI/DP - 2 шт)
90 | Заявка EWSP-PR-APCS-MOF3V-0006 от 01.12.2023 11:56:30 | Монитор HP P32u G5 QHD USB-C 32" |  |  | шт | 5 | ЖК-Монитора (32 дюйма) P32u G5 USB-C QHD Monitor, VESA 100x100. (в компл. кабель питания IECSchuko/С13 и кабель HDMI/DP - 2 шт)
91 | Заявка EWSP-PR-APCS-MOF3V-0005 от 01.12.2023 11:46:54 | Монтажный комплект 2602200000 |  | 2602200000 | шт | 2 | Монтажный комплект P BAG XL SET 10 - Wiedmueller (2602200000)
92 | Заявка EWSP-PR-APCS-0001 от 11.10.2023 12:04:00 | Набор кабелей 10A FR/DIN 68439 | Набор кабелей Eaton 10A FR/DIN (Schuko/C19, C19/C14, C20/C13), 1.5м, 3 шт. | 68439 | шт | 1 | Набор кабелей Eaton 10A FR/DIN (Schuko/C19, C19/C14, C20/C13), 1.5м, 3 шт.
93 | Заявка EWSP-PR-APCS-0001 от 11.10.2023 12:04:00 | Наконечник НШВИ 4-9 (уп. 100шт) |  |  | шт | 200
94 | Заявка EWSP-PR-APCS-0001 от 11.10.2023 12:04:00 | Наконечник штыревой НШВИ 1ММ 8КВ.ММ 1000ШТ | НШвИ 1,0-8 |  | комп | 6 | НШвИ 1,0-8
95 | Заявка EWSP-PR-APCS-0001 от 11.10.2023 12:04:00 | Наконечник штыревой НШВИ 8ММ 1.5КВ.ММ 1000ШТ | красный |  | уп | 2 | красный
96 | Заявка EWSP-PR-APCS-0001 от 11.10.2023 12:04:00 | Наконечник штыревой НШВИ 8ММ 1.5КВ.ММ 1000ШТ | чёрный |  | уп | 2 | чёрный
97 | Заявка EWSP-PR-APCS-0001 от 11.10.2023 12:04:00 | Наконечник штыревой НШВИ-2 8ММ 1КВ.ММ 1000ШТ | белый НШВИ (2) 1,0-8 |  | уп | 6 | белый НШВИ (2) 1,0-8
98 | Заявка EWSP-PR-APCS-0001 от 11.10.2023 12:04:00 | Наконечник штыревой НШВИ(2) 1.5-8 1.5КВ.ММ 100ШТ красный |  | двойной | комп | 20
99 | Заявка EWSP-PR-APCS-0001 от 11.10.2023 12:04:00 | Наконечник штыревой НШВИ(2) 1.5-8 1.5КВ.ММ 100ШТ черный |  | двойной | комп | 20
100 | Заявка EWSP-PR-APCS-0001 от 11.10.2023 12:04:00 | НШВИ 2,5-8 Наконечник |  |  | шт | 1000
101 | Заявка EWSP-PR-APCS-0001 от 11.10.2023 12:04:00 | Ограничитель перенапряжений ОПС1-С-1P 230В |  |  | шт | 5
102 | Заявка EWSP-PR-APCS-0001 от 11.10.2023 12:04:00 | Патч-корд LC-LC 10M | Оптический патчкорд simplex LC-LC 9/125, (SM) 10М |  | шт | 60 | 9/125, (SM)
103 | Заявка EWSP-PR-APCS-0001 от 11.10.2023 12:04:00 | Патч-корд волоконно-оптический (шнур) 10м FC-9-LC-SC-UPC-10M | Оптический патчкорд simplex LC-SC 9/125, (SM) 10М |  | шт | 80 | Оптический патчкорд simplex LC-SC 9/125, (SM) 10М
104 | Заявка EWSP-PR-APCS-0001 от 11.10.2023 12:04:00 | Патч-корд оптический LC/UPC-SC/UPC SM Duplex 3М | LC-SC 9/125 |  | шт | 40 | LC-SC 9/125
105 | Заявка EWSP-PR-APCS-0001 от 11.10.2023 12:04:00 | Патчкорд LAN RJ45 cat 5e 1000ММ | серый, F/UTP, cat.5e, экранированный, 1м, PC-STP-RJ45-Cat5e-1m |  | шт | 66 | серый, F/UTP, cat.5e, экранированный, 1м, PC-STP-RJ45-Cat5e-1m
106 | Заявка EWSP-PR-APCS-0001 от 11.10.2023 12:04:00 | Патчкорд LAN RJ45 cat 5e 3000ММ | серый, F/UTP, cat.5e, экранированный, 3м, PC-STP-RJ45-Cat5e-3m |  | шт | 34 | серый, F/UTP, cat.5e, экранированный, 3м, PC-STP-RJ45-Cat5e-3m
107 | Заявка EWSP-PR-APCS-MOF3V-0005 от 01.12.2023 11:46:54 | Патчкорд оптический LC/UPC-LC/UPC SM Duplex 3М |  |  | шт | 40 | 9/125
108 | Заявка EWSP-PR-APCS-MOF3V-0005 от 01.12.2023 11:46:54 | Патчкорд оптический LC/UPC-SC/UPC SM G657A2 9/125 2MM 30M |  |  | шт | 10
109 | Заявка EWSP-PR-APCS-MOF3V-0005 от 01.12.2023 11:46:54 | Переключатель KVM 2 порта CS62U |  |  | шт | 1 | кабельный 2-портовый, USB, VGA, аудио, 1.8 м - ATEN
110 | Заявка EWSP-PR-APCS-MOF3V-0005 от 01.12.2023 11:46:54 | Переключатель резерва EATS16 16А |  |  | шт | 1 | Eaton-Автоматический переключатель резерва EATS16, 16A, в комплекте 2 кабеля IEC C19/С20, EATS16
111 | Заявка EWSP-PR-APCS-0001 от 11.10.2023 12:04:00 | Перемычка ZQV 4N/10 BL 32 синяя 20ШТ Wiedmueller 1528230000 | в комплекте 20шт. | 1528230000 | комп | 6 | в комплекте 20шт.
112 | Заявка EWSP-PR-APCS-0001 от 11.10.2023 12:04:00 | Перемычка разъемная ZQV 2.5N/50 5ШТ 1527730000 | оранжевая, 50-ти полюсная, в комплекте 5шт. | 1527730000 | комп | 1 | оранжевая, 50-ти полюсная, в комплекте 5шт.
113 | Заявка EWSP-PR-APCS-0001 от 11.10.2023 12:04:00 | Перемычка разъемная ZQV 2.5N/50 BL 5ШТ 1527920000 | синяя, 50-ти полюсная, в комплекте 5шт. | 1527920000 | комп | 4 | синяя, 50-ти полюсная, в комплекте 5шт.
114 | Заявка EWSP-PR-APCS-0001 от 11.10.2023 12:04:00 | Перемычка разъемная ZQV 2.5N/50 RD 5ШТ 2109000000 | красная, 50-ти полюсная, в комплекте 5шт. | 2109000000 | комп | 4 | красная, 50-ти полюсная, в комплекте 5шт.
115 | Заявка EWSP-PR-APCS-0001 от 11.10.2023 12:04:00 | Перемычка разъемная ZQV 4N/10 RD 20ШТ 2460740000 | красная, 10-ти полюсная, в комплекте 20шт. | 2460740000 | комп | 6 | красная, 10-ти полюсная, в комплекте 20шт.
116 | Заявка EWSP-PR-APCS-0001 от 11.10.2023 12:04:00 | Пластина концевая WAP2.5-10 1050000000 | Weidmuller |  | шт | 450 | Weidmuller
117 | Заявка EWSP-PR-APCS-0001 от 11.10.2023 12:04:00 | Пластина концевая ZAP ZDU4-2 50ШТ Wiedmueller 1770400000 | в комплекте 50 шт. | 1770400000 | комп | 1 | в комплекте 50 шт.
118 | Заявка EWSP-PR-APCS-0001 от 11.10.2023 12:04:00 | Площадка самоклеющаяся 25х25ММ Prime | TM-25 |  | шт | 1300 | TM-25
119 | Заявка EWSP-PR-APCS-0001 от 11.10.2023 12:04:00 | Преобразователь интерфейсов 6002215 | 1-портовый преобразователь USB в RS-232/422/485 Moxa/Контравт (6002215/I-7561) | 6002215 | шт | 2 | 1-портовый преобразователь USB в RS-232/422/485 Moxa/Контравт (6002215 / I-7561)
120 | Заявка EWSP-PR-APCS-0001 от 11.10.2023 12:04:00 | ПРЕОБРАЗОВАТЕЛЬ ИНТЕРФЕЙСОВ RS-232 В RS-422/485 С ИЗОЛЯЦИЕЙ 2 КВ, РАЗЪЕМ DB9 | Адаптер вилка DB9 (папа) для RS485 винтовое соединение | MOXA A53/220VAC DB9 RS-232 В RS-422/485, С ИЗОЛЯЦИЕЙ 2 КВ, РАЗЪЕМ DB9 | шт | 122 | Адаптер вилка DB9 (папа) для RS485 винтовое соединение
121 | Заявка EWSP-PR-APCS-MOF3V-0005 от 01.12.2023 11:46:54 | Преобразователь НПСИ-200-ГР2 |  |  | шт | 268 | Модуль гальванической развязки 4...20 мА НПСИ-200-ГР2-ОС-24-МО - Contravt
122 | Заявка EWSP-PR-APCS-MOF3V-0006 от 01.12.2023 11:56:30 | Преобразователь сигнала 7760054117 |  | 7760054117 | шт | 17 | c гальванической развязкой,HART, вход: 2x 4...20 мА, выход: 2x 4...20 мА - Weidmuller (7760054117)
123 | Заявка EWSP-PR-APCS-0001 от 11.10.2023 12:04:00 | Промышленный 16-портовый управляемый коммутатор 10/100 BaseT Ethernet EDS-516A | 16 x 10/100BaseTX, 2 x комбопорт (100/1000SFP), 220VAC, резервирование в сети: O-Ring Wiedmueller/Mo | EDS-516A | шт | 1 | 16 x 10/100BaseTX, 2 x комбопорт (100/1000SFP), 220VAC, резервирование в сети: O-Ring Wiedmueller/Moxa/Symanitron (2682330000/EDS-516A/SWM-160)
124 | Заявка EWSP-PR-APCS-0001 от 11.10.2023 12:04:00 | Разъемная перемычка ZQV 4N/2 BL 1528040000 | в комплекте 60 шт. | 1528040000 | комп | 1 | в комплекте 60 шт.
125 | Заявка EWSP-PR-APCS-0001 от 11.10.2023 12:04:00 | Разъемная перемычка ZQV 4N/2 RD 2460450000 | в комплекте 60 шт. | 2460450000 | комп | 1 | в комплекте 60 шт.
126 | Заявка EWSP-PR-APCS-0001 от 11.10.2023 12:04:00 | Распределитель потенциала AMG OD 24В 12А 2122910000 | в комплекте 10 шт. | 2122910000 | комп | 1 | в комплекте 10 шт.
127 | Заявка EWSP-PR-APCS-0001 от 11.10.2023 12:04:00 | Реле 38.51.3.240.0060 6А | 220VAC катушка,1 перекидной контакт 6А, винтовые зажимы 38.51.3.240.0060/ RM151024000/ RNC1CO060+SNC |  | шт | 550 | 220VAC катушка,1 перекидной контакт 6А, винтовые зажимы 38.51.3.240.0060/ RM151024000/ RNC1CO060+SNC05-E-D Finder Releon Shenler
128 | Заявка EWSP-PR-APCS-0001 от 11.10.2023 12:04:00 | Реле 38.51.7.024.0050 6А | 24VDC катушка; 1 перекидной контакт 6А, винтовые зажимы 38.51.7.024.0050/ ORM-41F-3/ RNC1CO024+SNC05 |  | шт | 730 | 24VDC катушка; 1 перекидной контакт 6А, винтовые зажимы 38.51.7.024.0050/ ORM-41F-3/ RNC1CO024+SNC05-E-A/ Finder/ONI Releon Shenler
129 | Заявка EWSP-PR-APCS-0001 от 11.10.2023 12:04:00 | Реле AMG ELM-1F 24В 1А 2080420000 |  | 2080420000 | комп | 50 | в комплекте 1 шт.
130 | Заявка EWSP-PR-APCS-0001 от 11.10.2023 12:04:00 | Реле RXM2AB2P7PVM 230В 10А | Миниатюрное реле в сборе, 10А, 2 CO, с LED, с блокируемой тестовой кнопкой, розетка со смешанными ко |  | шт | 10 | Миниатюрное реле в сборе, 10А, 2 CO, с LED, с блокируемой тестовой кнопкой, розетка со смешанными контактами, 230VAC (RXM2AB2P7PVM / LBJ27.5X21-22/AC230V+LBJ27.5X21-22E03)
131 | Заявка EWSP-PR-APCS-MOF3V-0006 от 01.12.2023 11:56:30 | Реле интерфейсное RNC1CO024 с колодкой SNC05-E-A |  |  | шт | 142 | Модуль реле, 24VDC катушка; W=6.2mm, 1 перекидной контакт 6А, винтовые зажимы - RNC1CO024+SNC05-E-A
132 | Заявка EWSP-PR-APCS-MOF3V-0005 от 01.12.2023 11:46:54 | Реле с перекидними контактами с катушкой питания 220 в |  |  | шт | 272 | W=6.2mm, 1 перекидной контакт 6А, винтовые зажимы - RNC1CO060+SNC05-E-D
133 | Заявка EWSP-PR-APCS-0001 от 11.10.2023 12:04:00 | Решетка вентиляционная 150х150ММ | с фильтром RF 150x150 мм, IP54 R5RF12 / 7F.05.0.000.3000 DKC / Finder |  | шт | 26 | с фильтром RF 150x150 мм, IP54 R5RF12 / 7F.05.0.000.3000 DKC / Finder
134 | Заявка EWSP-PR-APCS-0001 от 11.10.2023 12:04:00 | Розетка РАр10-3-ОП с заземлением на DIN-рейку ИЭК | IEK / Schneider Electric/Овен (MRD10-16/A9A15310/MT-DRS) | РАр10-3-ОП | шт | 26 | IEK / Schneider Electric/Овен (MRD10-16/A9A15310/MT-DRS)
135 | Заявка EWSP-PR-APCS-0001 от 11.10.2023 12:04:00 | Сальник MG20 | Сальник MG 20 диаметр проводника 10-14мм IP68 | MG20 | шт | 300 | Сальник MG 20 диаметр проводника 10-14мм IP68
136 | Заявка EWSP-PR-APCS-0001 от 11.10.2023 12:04:00 | Сальник ступенчатый 20ММ |  |  | шт | 1500
137 | Заявка EWSP-PR-APCS-0001 от 11.10.2023 12:04:00 | Сальник ступенчатый 32ММ |  |  | шт | 1240
138 | Заявка EWSP-PR-APCS-0001 от 11.10.2023 12:04:00 | Светильник 220В | Светильник шкафной, 220 V, с кабелем питания DKC / Finder 7L.11.8.230.0005 |  | шт | 26 | Светильник шкафной, 220 V, с кабелем питания DKC / Finder 7L.11.8.230.0005
139 | Заявка EWSP-PR-APCS-MOF3V-0005 от 01.12.2023 11:46:54 | Сервер HP DL380 в составе | HP - (P19720-B21) | HP DL380 | комп | 2 | HPE ProLiant DL380 Gen10 (2x Intel Xeon Gold 6226 Processor (19.25M Cache, 2.70 GHz) в комп. каб пит IEC Schuko/C13: исп-е 19" (HPE ProLiant Rail Kit 2U, глубина до 600мм); интерфейсы: аудио, 5x RJ-45/Eth, VGA, 1x DVI-D, 2x DisplayPort/826708-B21 Uni-sal Media Kit, PCI Express, 2xPCI, 2xUSB 2.0;2xHPE 881457-B21 2.4TB SAS 12G 10K (RAID 836260-002 P408I-A SR 12G) HDD 2.5 SATA, 32GB DDR4 2666Mhz SDRAM, Win-s Server 2019 St-d Ed-n на 5 клиентов; блок пита2xHPE 800W Flex Slot Platinum Hot Plug Gen10
140 | Заявка EWSP-PR-APCS-MOF3V-0005 от 01.12.2023 11:46:54 | Системный блок в сборе | ОЗУ - 32GB | Video 11GB GeForce RTX 2080Ti/Mb S1151, iZ390, 4*DDR4 (up tp64Gb), HDMI, 3*PCI-E16x (CrossFire technology support), 3*PCI-E1x, 6SATA III, M.2 (NGFF) (up to 32 Gb/s), 4xUSB 3.0, 2xUSB2.0, RAID (0,1,5,10), Realtek GB Lan, 8-ch sound Realtek ALC887, Full ATX Aerocool Xpredator II Black Full Tower Up to XL-ATX 3x5.25" (External) /8 x HDDs (internal) /8x2.5" /2xUSB 3.0 +4 USB 2,0/Mic&headphone, 3x140 mm fan (232x559x595 mm(WxDxH) ) 13,5Кг (без БП) / Блок питания SpirePowerSupply SP-ATX-1300W-ETH 85 PLUS Gold 10 | комп | 5 | HP Elite Tower 600 G9 TWR 400W RCTO / Intel Core i5-12500 3.00G/ ОЗУ - 32GB/ 2х1TB 2280 PCIe NVMe Value SSD, RAID 1/ W11 Pro DGR/ Microsoft Office 2020\ NVIDIA RTX 3060 /HP 125 Wired Keyboard/ HP 125 Wired Mouse (в компл. кабель питания IECSchuko/С13)
141 | Заявка EWSP-PR-APCS-MOF3V-0005 от 01.12.2023 11:46:54 | Системный блок в сборе |  | Video 11GB GeForce RTX 2080Ti/Mb S1151, iZ390, 4*DDR4 (up tp64Gb), HDMI, 3*PCI-E16x (CrossFire technology support), 3*PCI-E1x, 6SATA III, M.2 (NGFF) (up to 32 Gb/s), 4xUSB 3.0, 2xUSB2.0, RAID (0,1,5,10), Realtek GB Lan, 8-ch sound Realtek ALC887, Full ATX Aerocool Xpredator II Black Full Tower Up to XL-ATX 3x5.25" (External) /8 x HDDs (internal) /8x2.5" /2xUSB 3.0 +4 USB 2,0/Mic&headphone, 3x140 mm fan (232x559x595 mm(WxDxH) ) 13,5Кг (без БП) / Блок питания SpirePowerSupply SP-ATX-1300W-ETH 85 PLUS Gold 10 | комп | 5 | HP Elite Tower 600 G9 TWR 400W RCTO / Intel Core i5-12500 3.00G/2х512GB HDD RAID1, ОЗУ - 8GB (в компл. кабель питания IECSchuko/С13), сетевая карта 10/100/1000 Мбит/с 2xRJ-45, видеовыход HDMIx1 и Displayportx1/VGAx1, Windows10 Pro лицензия
142 | Заявка EWSP-PR-APCS-MOF3V-0005 от 01.12.2023 11:46:54 | Стол оператора 9СО3.624.000 1100ММ |  |  | шт | 2 | Профессиональное рабочее место оператора, КИЛС-1100 W/730H/1100D- 1RDFAN/6SOC/1SHL/2FDL/2RDL/1DRKBL/MS - Проект Металл
143 | Заявка EWSP-PR-APCS-0001 от 11.10.2023 12:04:00 | Стопор концевой WEW 35/2 1061200000 | Weidmuller/Sipun | 1061200000 | комп | 750 | Weidmuller/Sipun
144 | Заявка EWSP-PR-APCS-0001 от 11.10.2023 12:04:00 | Стяжка нейлоновая хомут 150мх3,5мм, упаковка 100шт |  |  | уп. | 25
145 | Заявка EWSP-PR-APCS-0001 от 11.10.2023 12:04:00 | Термостат R5THV2 | для вентиляторов с регулируемым диапазоном температуры 0…+60°C, NO-контакт R5THV2 7T.81.0.000.2303 M |  | комп | 26 | для вентиляторов с регулируемым диапазоном температуры 0…+60°C, NO-контакт R5THV2 7T.81.0.000.2303 MTK-CTO DKC Finder Овен
146 | Заявка EWSP-PR-APCS-0001 от 11.10.2023 12:04:00 | Трансформатор ABL6TS25U 250ВА | Трансформатор разделительный 1фазный - 230..400 В/230 В - 250 ВА Schnieder Electric/КМП/Сибконтакт/К |  | шт | 11 | Трансформатор разделительный 1фазный - 230..400 В/230 В - 250 ВА Schnieder Electric/КМП/Сибконтакт/Контравт (ABL6TS25U/ОСМ 220/220 1.0 кВА/TR1-220/220-0,25/ФС-220 фильтр)
147 | Заявка EWSP-PR-APCS-MOF3V-0005 от 01.12.2023 11:46:54 | Трансформатор разделительный ФС-220 400В |  |  | шт | 10 | 1фазный - 230..400 В/230 В - 250 ВА, ФС-220 фильтр (Контравт)
148 | Заявка EWSP-PR-APCS-0001 от 11.10.2023 12:04:00 | Шина гребенчатая EZ9XPH112 63А 1П L1 12 модулей 18ММ 2658010000 | 12/18 МОД | 2658010000 | шт | 13 | 12/18 МОД
149 | Заявка EWSP-PR-APCS-0001 от 11.10.2023 12:04:00 | Шина гребенчатая EZ9XPH212 63А 2П L1L2 12 модулей 18ММ 2658250000 | 12/18 МОД | 2658250000 | шт | 6 | 12/18 МОД
150 | Заявка EWSP-PR-APCS-0001 от 11.10.2023 12:04:00 | Шина гребенчатая EZ9XPH357 63А 3П L1L2L3 12 модулей 18ММ 2658650000 | 57 модулей, шаг 18 мм, 63А разрезаемая Easy9 | 2658650000 | шт | 3 | 57 модулей, шаг 18 мм, 63А разрезаемая Easy9
151 | Заявка EWSP-PR-APCS-0001 от 11.10.2023 12:04:00 | Экран межсетевой DFL-870/A | Межсетевой экран NetDefend UTM (комплект кабеля питания и крепления в 19" стойку) |  | шт | 2 | Межсетевой экран NetDefend UTM (комплект кабеля питания и крепления в 19" стойку) D-Link
152 | Заявка EWSP-PR-APCS-0001 от 11.10.2023 12:04:00 | Элемент крепежный AMG EP 2010 30ШТ 2495380000 | в комплекте 30 шт. | 2495380000 | комп | 1 | в комплекте 30 шт.
153 | Заявка EWSP-PR-APCS-0001 от 11.10.2023 12:04:00 | Элемент маркировочный вставной ESG 8/20 GE 8х20ММ 2005150000 | жёлтый, комплект 3000 шт. Wiedmueller | 2005150000 | комп | 1 | жёлтый, комплект 3000 шт. Wiedmueller
154 | Заявка EWSP-PR-APCS-0001 от 11.10.2023 12:04:00 | Элемент маркировочный вставной SM 27/18-22 WS 18х22ММ 2005840000 | Маркировочные элементы для кнопок и ламп SM 27/18-22 MM WS, белый, комплект 1000 шт. Wiedmueller | 2005840000 | комп | 1 | Маркировочные элементы для кнопок и ламп SM 27/18-22 MM WS, белый, комплект 1000 шт. Wiedmueller
155 | Заявка EWSP-PR-APCS-0001 от 11.10.2023 12:04:00 | Элемент маркировочный вставной ТМ-I 15ММ WS 2005450000 | в комплекте 2000 шт. 15*4 мм, белый, Wiedmueller | 2005450000 | комп | 5 | в комплекте 2000 шт. 15*4 мм, белый, Wiedmueller
156 | Заявка EWSP-PR-APCS-0001 от 11.10.2023 12:04:00 | Элемент маркировочный вставной ЭЛС 6/30 ГЭ 6х30ММ 2010620000 | ELS, 30*6 мм, жёлтый; комплект 3000 шт. Wiedmueller | 2010620000 | комп | 1 | ELS, 30*6 мм, жёлтый; комплект 3000 шт. Wiedmueller

## Лист1
Исх. №19/0124-1от 19.01.2024 [90 578]
N | Номенклатура | ТЭГ номер | Техническое описание | OFFERED | Ед. изм. | Кол-во по заявке | Приложения |  | kgpri |  | itempr | tt;l |  | cf | Цена за шт без НДС, сум | Цена за сумм без НДС,сум | LEAD TIME | Note
1 | C13 - C14 Кабель питания |  |  | PC-C14-C13-10A-3 ИЛИ АНАЛОГ | шт | 7 | 220B, 16А, 3 м - PC-C14-C13-10A-3 | 235000 |  |  | 235000 | 235000 | 1645000 | 1.5 | 352500 | 2467500 | 25-45 дней
2 | DIN-рейка 35х1400ММ | оцинкованная, ширина - 35 мм, длина 120/140 см |  | DIN-рейка 35х1000ММ, оцинкованная, ширина - 35 мм, длина 100см | шт | 140 | оцинкованная, ширина - 35 мм, длина 120/140 см | 20000 |  |  | 20000 | 20000 | 2800000 | 1.5 | 30000 | 4200000 | 25-45 дней
3 | Mouse.USB | Манипулятор Logitech Mouse M105 (RTL) USB |  | Мышь Logitech Corded Mouse M500 Black USB | шт | 9 | Манипулятор Logitech Mouse M105 (RTL) USB | 429,000 UZS |  |  | 429000 | 429000 | 3861000 | 1.5 | 643500 | 5791500 | 25-45 дней
4 | ODF оптический на 24 порта | Кросс оптический настенный (ШКОН), до 24 LC портов, SM. В составе: розетка LC -24 ШТ, ложемент КДЗС- |  | PXT-ODF-32WE или аналог | шт | 2 | Кросс оптический настенный (ШКОН), до 24 LC портов, SM. В составе: розетка LC -24 ШТ, ложемент КДЗС-24шт, пигтейл 9/125 - 24 шт, планка адаптерная для SNR-ODF R-серии (SC/LC Duplex) SNR-ODF-24WE | 1300000 |  |  | 1300000 | 1300000 | 2600000 | 1.5 | 1950000 | 3900000 | 25-45 дней
5 | WDU 2.5 клеммник 2,5mm | 2 контакта, красная Weidmuller/Sipun 1020040000 |  | 1020040000 DIN Rail Terminal Blocks WDU 2.5 RT (RED) | шт | 280 | 2 контакта, красная Weidmuller/Sipun 1020040000 | 1.810usd |  |  | 22625 | 22625 | 6335000 | 1.5 | 33937.5 | 9502500 | 12-22 нед
6 | Авт. выкл. IC60H 2 П2А С | iC60N C 2A 2P Атрион/Chint/EKF (VA4729-2-02C/179659 mcb4763-2-02C-pro) |  | Автоматические выключатели ВА47-29 2P 2A 4,5кA | шт | 100 | iC60N C 2A 2P Атрион/Chint/EKF (VA4729-2-02C/179659 mcb4763-2-02C-pro) | 46000 |  |  | 46000 | 46000 | 4600000 | 1.5 | 69000 | 6900000 | 25-45 дней
7 | Авт. выкл. IC60H2 П4А С | iC60N C 4A 2P Атрион/Chint/EKF (VA4729-2-04C/179664 mcb4763-2-04C-pro) |  | Автоматические выключатели ВА47-29 2P 4A 4,5кA | шт | 36 | iC60N C 4A 2P Атрион/Chint/EKF (VA4729-2-04C/179664 mcb4763-2-04C-pro) | 54 064 сўм |  |  | 55000 | 55000 | 1980000 | 1.5 | 82500 | 2970000 | 25-45 дней
8 | АВТ.ВЫКЛ. iC60N ЗП 40А С | Атрион/Chint/EKF VA4729-3-40C/179707 mcb4729-3-40C |  | Выключатель автоматический Schneider Electric Easy9 3P 40A 4.5кА C EZ9F34340 | шт | 7 | Атрион/Chint/EKF VA4729-3-40C/179707 mcb4729-3-40C | 218 750 сум |  |  | 219000 | 219000 | 1533000 | 1.5 | 328500 | 2299500 | 25-45 дней
9 | Автоматический выключатель 16А | iC60N C 16A 2P Атрион/Chint/EKF (VA4729-2-16C/179658 mcb4729-2-16C) |  | Автоматический выключатель ВА 47-29 2Р 16A 4,5кА х-ка | шт | 32 | iC60N C 16A 2P Атрион/Chint/EKF (VA4729-2-16C/179658 mcb4729-2-16C) | 31 680 сум |  |  | 32000 | 32000 | 1024000 | 1.5 | 48000 | 1536000 | 25-45 дней
10 | АВТОМАТИЧЕСКИЙ ВЫКЛЮЧАТЕЛЬ IC60N 1П 2A C (EE-282 / 68 OF 71) | Атрион/Chint/EKF (VA4729-1-02C/179617 mcb4763-1-02C-pro) |  | Автоматический выключатель ВА47-29 1Р 2А 4,5кА | шт | 262 | Атрион/Chint/EKF (VA4729-1-02C/179617 mcb4763-1-02C-pro) | 22 635 сум |  |  | 23000 | 23000 | 6026000 | 1.5 | 34500 | 9039000 | 25-45 дней
11 | АВТОМАТИЧЕСКИЙ ВЫКЛЮЧАТЕЛЬ IC60N 1П 4A C (EE-282 / 71 OF 71) | Атрион/Chint/EKF (VA4729-1-04C/179622 mcb4763-1-04C-pro) |  | Автоматический выключатель ВА 47-29 1P 4А 4,5кА | шт | 42 | Атрион/Chint/EKF (VA4729-1-04C/179622 mcb4763-1-04C-pro) | 15 180 сум |  |  | 15200 | 15200 | 638400 | 1.5 | 22800 | 957600 | 25-45 дней
12 | Автоматический выключатель iС60N 3n 6А х-ка С | Атрион/Chint/EKF (VA4729-3-06C/179709 mcb4729-3-06C) | Schneider Electric 3n 6А A9F79306 | Автоматический выключатель ВА 47-29 3Р 6А 4,5кА | шт | 52 | Атрион/Chint/EKF (VA4729-3-06C/179709 mcb4729-3-06C) | 56 092.5 сум |  |  | 56100 | 56100 | 2917200 | 1.5 | 84150 | 4375800 | 25-45 дней
13 | Адаптер KVM KA7169 | Кабель-адаптер для подключения KVM-переключателя к DisplayPort и USB-портам компьютера |  | KVM адаптер ATEN KA7189 / KA7189-AX | шт | 2 | Кабель-адаптер для подключения KVM-переключателя к DisplayPort и USB-портам компьютера | 298.99 €=325usd |  |  | 4062500 | 4062500 | 8125000 | 1.5 | 6093750 | 12187500 | 25-45 дней
14 | Барьер искрозащиты одноканальный КА5011Ex |  |  |  | шт | 155 | Искробезопасный барьер КА5011Ex-01-МО, HART - Contravt |  |  |  |  | 0 | 0 | 1.5 | 0 | 0 |  | НЕ НАЙДЕН
15 | Блок питания 1105810000 180ВТ | PRO MAX 180W 24V 7,5A Weidmuller 1105810000 |  | PRO MAX 180W 24V 7,5A 1478120000 - DIN Rail Power Supply, 92%, 24V, 7.5A, 180W, Adjustable, Weidmüller | шт | 16 | PRO MAX 180W 24V 7,5A Weidmuller 1105810000 | PRICE PER PIECE CHF 227.40=262usd (incl. VAT) CHF 211.14 (exc. VAT) 1 + CHF 211.14 | 1 |  | 3275000 | 3275000 | 52400000 | 1.5 | 4912500 | 78600000 | 12-22 нед
16 | Блок питания 1478140000 480ВТ | PRO MAX 480W 24V 20A Weidmuller 1478140000 |  | PRO MAX 480W 24V 20A 1478140000 - DIN Rail Power Supply, 92%, 24V, 20A, 480W, Adjustable, Weidmüller | шт | 2 | PRO MAX 24V 20A Weidmuller 1478140000 | PRICE PER PIECE CHF 314.15=362usd (incl. VAT) CHF 291.69 (exc. VAT) 1 + CHF 291.69 5 + CHF 277.10=318usd 10 + CHF 263.25 | 2 |  | 4525000 | 4525000 | 9050000 | 1.5 | 6787500 | 13575000 | 12-22 нед
17 | Блок питания 24В 5А | PRO MAX 120W 24V 5A, регулируемый Weidmuller 1478110000 |  | Weidmuller PRO MAX Switch Mode DIN Rail Power Supply, 24V dc dc Output, 5A Output 1478110000 | шт | 3 | PRO MAX 120W 24V 5A, регулируемый Weidmuller 1478110000 | 167.85*usd | 1 |  | 2100000 | 2100000 | 6300000 | 1.5 | 3150000 | 9450000 | 12-22 нед
18 | Блок питания Pro Max 24В 180ВТ 1478120000 |  | 1478120000 | PRO MAX 180W 24V 7,5A 1478120000 - DIN Rail Power Supply, 92%, 24V, 7.5A, 180W, Adjustable, Weidmüller | шт | 8 | 7,5A | PRICE PER PIECE CHF 227.40 (incl. VAT) CHF 211.14 (exc. VAT) 1 + CHF 211.14 | 1 |  | 3275000 | 3275000 | 26200000 | 1.5 | 4912500 | 39300000 | 12-22 нед
19 | Блок питания импульсный PRO MAX 24В 480ВТ Wiedmueller 1478140000 |  | 1478140000 | PRO MAX 480W 24V 20A 1478140000 - DIN Rail Power Supply, 92%, 24V, 20A, 480W, Adjustable, Weidmüller | шт | 1 | 20A | $346.09 | 2 |  | 4337500 | 4337500 | 4337500 | 1.5 | 6506250 | 6506250 | 12-22 нед
20 | Блок распределительный 4П 125A | Блок распределения многополюсный 4 полюса, 125А 3/50кв.мм, 11/25кв.мм BD125114 DKC |  |  | шт | 5 | Блок распределения многополюсный 4 полюса, 125А 3/50кв.мм, 11/25кв.мм BD125114 DKC |  |  |  |  | 0 | 0 | 1.5 | 0 | 0 |  | НЕ НАЙДЕН
21 | Блок розеток SNR-PDU-09S-1 250В 16А 9 гнезд |  |  | Блок электрических розеток на 9 гнезд Schuko, шнур питания 1,8 м с вилкой | шт | 5 |  | 359 000 сум |  |  | 360000 | 360000 | 1800000 | 1.5 | 540000 | 2700000 | 25-45 дней
22 | Блок розеток SNR-PDU-09S-1 250В 16А 9 гнезд | 9 гнезд Schuko, шнур питания 2 м с вилкой Schuko |  | Блок электрических розеток на 9 гнезд Schuko, шнур питания 1,8 м с вилкой | шт | 1 | 9 гнезд Schuko, шнур питания 2 м с вилкой Schuko | 360 000 сум |  |  | 360000 | 360000 | 360000 | 1.5 | 540000 | 540000 | 25-45 дней
23 | Блок розеток элетрических 8 | 19" 1U на 8 гнезд, тип ввода: клеммы Hyperline SHE19-8SH-S-CB |  | Блок розеток 19″, 8 розеток, горизонтальный, 10 A, выключатель, гнездо под шнур | шт | 1 | 19" 1U на 8 гнезд, тип ввода: клеммы Hyperline SHE19-8SH-S-CB | 320 000 UZS |  |  | 320000 | 320000 | 320000 | 1.5 | 480000 | 480000 | 25-45 дней |  | Распределительная панель (пилот) купить в Ташкенте-Integrity Solution (itrade.uz)
24 | Ввод кабельный PG21 |  |  |  | шт | 240 | (Dk=13-18 мм), zeta30152 |  |  |  |  | 0 | 0 | 1.5 | 0 | 0 |  | НЕ НАЙДЕН
25 | Вентилятор R5RV12230 55М.КУБ/ЧАС | R5RV12230 / 7F.50.8.230.3100 DKC / Finder |  | Jason Fan FJK6622PS230 Panel Cabinet Ventilation Fan size 120mm x 120mm x 38mm | шт | 26 | R5RV12230 / 7F.50.8.230.3100 DKC / Finder | 19USD | Unit weight 0.783KG |  | 237500 | 237500 | 6175000 | 1.5 | 356250 | 9262500 | 25-45 дней
26 | Выключатель автоматический iC60N C 10A 2P A9F79210 | Атрион/Chint/EKF (VA4729-2-10C/179656 mcb4729-2-10C) |  | Автоматический выключатель Ва47-29 2р 10а 4,5кA | шт | 14 | Атрион/Chint/EKF (VA4729-2-10C/179656 mcb4729-2-10C) | 48 732 сўм |  |  | 49000 | 49000 | 686000 | 1.5 | 73500 | 1029000 | 25-45 дней
27 | ВЫКЛЮЧАТЕЛЬ АВТОМАТИЧЕСКИЙ IС60N 6A 2P КАТ. C / AUTOMATIC CIRCUIT BREAKER IС60N 6A 2P CAT. C (A9F79206) (EE-371 / 7 OF 7) | Атрион/Chint/EKF (VA4729-2-06C/179667 mcb4729-2-06C) |  | Автоматические выключатели ВА 47-29 2Р 6A 4,5кА | шт | 42 | Атрион/Chint/EKF (VA4729-2-06C/179667 mcb4729-2-06C) | 48 800 сум / шт |  |  | 50000 | 50000 | 2100000 | 1.5 | 75000 | 3150000 | 25-45 дней
28 | Выключатель концевой R5MC01 | R5MC01/ADSW01/MTB4-LZ8111 DKC/ Nvent Hoffman/ Овен | R5MC01 | ADSW01 или аналог | шт | 26 | R5MC01/ADSW01/MTB4-LZ8111 DKC/ Nvent Hoffman/ Овен | 135.74 | 0.1 kg |  | 1700000 | 1700000 | 44200000 | 1.5 | 2550000 | 66300000 | 25-45 дней
29 | Заглушка EZ9XPE310 10ШТ 2659000000 | Заглушки боковые для 3П гребенчатых шинок, 10 шт | 2659000000 | END CAP G+S 3L/10 2659000000 | комп | 2 | Заглушки боковые для 3П гребенчатых шинок, 10 шт | €3.99=4,35usd *10 |  |  | 550000 | 550000 | 1100000 | 1.5 | 825000 | 1650000 | 25-45 дней
30 | Заглушка боковая гребенчатой шины 10ШТ 2658970000 | Заглушки боковые для 1П гребенч шин Schnieder Electric/Wiedmueller (EZ9XPE110/2658970000) | 2658970000 | End cap phase rail - Cover for terminal END CAP G+S 1L/10-16 2658970000 | шт | 44 | для 1П гребенч шин Schnieder Electric/Wiedmueller (EZ9XPE110/2658970000) | €13.99=16usd incl. VAT (For 50 Piece)plus shipping |  |  | 200000 | 200000 | 8800000 | 1.5 | 300000 | 13200000 | 12-22 нед
31 | Заглушка боковая гребенчатой шины 10ШТ 2658980000 | Заглушки боковые для 2П гребенч шин Schnieder Electric/Wiedmueller (EZ9XPE210/2658980000) | 2658980000 | End cap phase rail - Cover for terminal END CAP G+S 2L/10 2658980000 | шт | 50 | для 2П гребенч шин Schnieder Electric/Wiedmueller (EZ9XPE210/2658980000) | €3.36=3,66 incl. VAT (For 10 Piece)plus shipping |  |  | 50000 | 50000 | 2500000 | 1.5 | 75000 | 3750000 | 12-22 нед
32 | Измеритель-регулятор ТРМ1-Д.У2.Р | ТРМ1 одноканальный измеритель-регулятор, преобразователь Pt100 в релейный выход |  |  | шт | 122 | ТРМ1 одноканальный измеритель-регулятор, преобразователь Pt100 в релейный выход |  |  |  |  | 0 | 0 | 1.5 | 0 | 0 |  | НЕ НАЙДЕН
33 | Источник бесперебойного питания (ИБП) 1200ВТ | ИБП (источник бесперебойного питания) для АРМ, мощность 1200ВА с 3-мя розетками на выходе. |  | ИБП/UPS iON A-2000 (2000VA/1200W) | шт | 5 | ИБП (источник бесперебойного питания) для АРМ, мощность 1200ВА с 3-мя розетками на выходе. | 2,179,995 UZS |  |  | 2180000 | 2180000 | 10900000 | 1.5 | 3270000 | 16350000 | 25-45 дней
34 | Источник бесперебойного питания (ИБП) 240В 1800ВТ Eaton 9SX 2000i 9SX2000I | Источник бесперебойного питания Eaton 9SX 2000i, 2000 ВА/ Kehua KR3000+. Класс On-line, Tower, dry c | 9SX2000IR | Источник бесперебойного питания Eaton 9SX 2000i Tower UPS | комп | 18 | Источник бесперебойного питания Eaton 9SX 2000i, 2000 ВА/ Kehua KR3000+. Класс On-line, Tower, dry contact/Кабель питания входной IEC-C20 (3 м), выходной С13 - 3 м (3 шт) Eaton/Kehua (9SX2000I/KR3000+) | 849usd+33,4kg | 33,4kg | 3825000 | 10612500 | 14437500 | 259875000 | 1.5 | 21656250 | 389812500 | 25-45 дней
35 | Источник бесперебойного питания (ИБП) 240В 2700ВТ Eaton 9SX3000I | Eaton 9SX 3000i/ Kehua KR3000+ (в комплекте зарядное устройства модулного типа). Класс On-line, Towe | 9SX3000I | Eaton 9SX 3000i Tower UPS | комп | 1 | Eaton 9SX 3000i/ Kehua KR3000+ (в комплекте зарядное устройства модулного типа). Класс On-line, Tower, dry contact класса On-line/Кабель питания входной IEC-C20 (3 м), выходной С13 - 3 м (3 шт) Eaton/Kehua (9SX3000I/KR3000+) | 1025usd+34kg | 33,4kg | 3825000 | 12812500 | 16637500 | 16637500 | 1.5 | 24956250 | 24956250 | 25-45 дней
36 | Источник бесперебойного питания (ИБП) 9SX 2000i Rack2U 200В 1800ВТ Eaton 9SX2000IR | в стойку 19" Eaton 9SX 2000iR/ Kehua KR-2000-RM. Класс On-line, 2000 | 9SX2000IR | Eaton 9SX 2000i 2U Rack UPS | шт | 1 | в стойку 19" Eaton 9SX 2000iR/ Kehua KR-2000-RM. Класс On-line, 2000 ВА класса On-line dry contact/Кабель питания входной IEC-C20 (2 м), выходной С13 - 1 м (3 шт) Eaton/Kehua (9SX2000IR/KR2000-RM) | 985usd+34kg | 33,4kg | 3825000 | 12312500 | 16137500 | 16137500 | 1.5 | 24206250 | 24206250 | 25-45 дней
37 | Источник ИБП 24/12.0 | Источник бесперебойного питания ИБП 916 в комплекте с батареей 24В/12А (возможно отдельно акк.батар | m037-012-0006 | Phoenix Contact 24V dc Input DIN Rail Uninterruptible Power Supply (480W) Mfr. Part No.: 2320238 | шт | 5 | Источник бесперебойного питания ИБП 916 в комплекте с батареей 24В/12А (возможно отдельно акк.батареи 12х7 - 2 шт) ИБП 916/-/-/24В/5А/t2060/ ША/12/-/НКГЖ.436537.001ТУ/ CBI245ATB/ Элемер/ Adelsystem (CSB) | £302.89=380USD (inc. VAT) | 600.000 g | 112500 | 4750000 | 4862500 | 24312500 | 1.5 | 7293750 | 36468750 | 25-45 дней
38 | Кабель питания (красный) ПуГВ 1х1,5 |  |  | Провод ПуГВ 1х1.5 | м | 770 |  | 3 125 сум |  |  | 3200 | 3200 | 2464000 | 1.5 | 4800 | 3696000 | 25-45 дней |  | Andijon kabel
39 | Кабель питания (черный) ПуГВ 1х1,5 |  |  | Провод ПуГВ 1х1.5 | м | 770 |  | 3125 сум |  |  | 3200 | 3200 | 2464000 | 1.5 | 4800 | 3696000 | 25-45 дней
40 | Кабель питания PC-C20-C19-16A-1.5 1.5М | C20/C19, 220B, 16А, 1.5м Cablexpert PC-C20-C19-16A-1.5 |  | Кабель питания IEC320-C20/IEC320-C19 | шт | 1 | C20/C19, 220B, Cablexpert PC-C20-C19-16A-1.5 | 128 000 сум |  |  | 130000 | 130000 | 130000 | 1.5 | 195000 | 195000 | 25-45 дней
41 | Кабель питания PC-SH-C13-10A-3 3М | Schuko/C13, 220 B, 10 А, 3.0 м Cablexpert PC-SH-C13-10A-3.0 |  | PC-C14-C13-10A-3 ИЛИ АНАЛОГ | шт | 9 | Schuko/C13, 220 B, Cablexpert PC-SH-C13-10A-3.0 | 190000 |  |  | 190000 | 190000 | 1710000 | 1.5 | 285000 | 2565000 | 25-45 дней
42 | Кабельный ввод PG 13.5 6-12ММ zeta30147 |  |  | Кабельный ввод PG 13.5 | шт | 240 | (Dk=6-12 мм), zeta30147 | 3 500 сўм |  |  | 35000 | 35000 | 8400000 | 1.5 | 52500 | 12600000 | 25-45 дней
43 | Кабельный ввод PG 9 4-8ММ zeta30142 |  | zeta30142 | Кабельный ввод PG 9 | шт | 240 | (Dk=4-8 мм), zeta30142 | 2 000 сўм |  |  | 2000 | 2000 | 480000 | 1.5 | 3000 | 720000 | 25-45 дней
44 | Кабельный ввод PG36 25-33ММ zeta30158 |  | zeta30158 | Кабельный ввод PG36 | шт | 120 | (Dk=25-33 мм), zeta30158 | UZS 18,750.00 |  |  | 19000 | 19000 | 2280000 | 1.5 | 28500 | 3420000 | 25-45 дней
45 | Кабельный органайзер 19" 1U |  |  | Кабельный органайзер 19" 1U | шт | 3 | (монтаж в 19" шкаф) PXT-H-ORG-1 | 112 000 сум |  |  | 112000 | 112000 | 336000 | 1.5 | 168000 | 504000 | 25-45 дней
46 | Кабельный сальник PG-42 |  |  | Кабельный сальник PG-42 | шт | 120 | (Dk=32-38 мм), zeta30160 | 21 750 сўм |  |  | 22000 | 22000 | 2640000 | 1.5 | 33000 | 3960000 | 25-45 дней
47 | Клавиатура USB |  |  |  | шт | 9 |  | 140 000 сум |  |  | 140000 | 140000 | 1260000 | 1.5 | 210000 | 1890000 | 25-45 дней
48 | Клемма винтовая WDU 2.5 2.5КВ.ММ 100ШТ темно-бежевая Weidmuller 1020000000 | 2 контакта, в комплекте 100 шт. Weidmuller/Sipun/Овен 1020000000/ SEK - 2.5 | 2 контакта 1020000000 | WDU 2.5 Weidmuller 1020000000 [В комплекте 100ШТ, цена указан за 1ШТ, уточните вам надо 22ШТ или 22 комлект?] | комп | 22 | 2 контакта, в комплекте 100 шт. Weidmuller/Sipun/Овен 1020000000/ SEK - 2.5 | $2.63*100=263 |  |  | 37500 | 37500 | 825000 | 1.5 | 56250 | 1237500 | 12-22 нед
49 | Клемма винтовая WDU 2.5 BL 2.5КВ.ММ 100ШТ синяя Weidmuller 1020080000 | 2 контакта, в комплекте 1 шт. Weidmuller/Sipun | 2 контакта 1020080000 | Клемма винтовая WDU 2.5 BL 2.5КВ.ММ Weidmuller 1020080000 [В комплекте 100ШТ, цена указан за 1ШТ, уточните вам надо 180ШТ или 180 комлект?] | комп | 180 | 2 контакта, в комплекте 1 шт. Weidmuller/Sipun | $1.64*100=164 |  |  | 25000 | 25000 | 4500000 | 1.5 | 37500 | 6750000 | 12-22 нед
50 | Клемма проходная WDU 4 4ММ.КВ 1020120000 100ШТ | Клемма винтовая WDU 4.0 , 2 контакта, жёлтый (100 шт) Weidmuller/Sipun 1020120000 | 1020120000 | Клемма проходная WDU 4 4ММ.КВ 1020120000 [В комплекте 100ШТ, цена указан за 1ШТ, уточните вам надо 60ШТ или 60 комлект?] | шт | 60 | Клемма винтовая WDU 4.0 , 2 контакта, жёлтый (100 шт) Weidmuller/Sipun 1020120000 | $1.98*100=198 |  |  | 32500 | 32500 | 1950000 | 1.5 | 48750 | 2925000 | 12-22 нед
51 | Клемма проходная WDU 4 4ММ.КВ 1020180000 100ШТ | Клемма винтовая WDU 4.0 , 2 контакта, синий (100 шт) Weidmuller/Sipun 1020180000 | 1020100000 | Клемма проходная WDU 4 4ММ.КВ 1020180000 [В комплекте 100ШТ, цена указан за 1ШТ, уточните вам надо 130ШТ или 130 комлект?] | шт | 130 | Клемма винтовая WDU 4.0 , 2 контакта, синий (100 шт) Weidmuller/Sipun 1020180000 | $1.71000 |  |  | 27500 | 27500 | 3575000 | 1.5 | 41250 | 5362500 | 12-22 нед
52 | Клеммы наборные WPE 2.5 1010000000 | 2.5 mm², 300 A (2,5 мм²), зеленый/желтый Weidmuller/Sipun |  | Клеммы наборные WPE 2.5 1010000000 | шт | 415 | 2.5 mm², 300 A (2,5 мм²), зеленый/желтый Weidmuller/Sipun | $7.06000 |  |  | 90000 | 90000 | 37350000 | 1.5 | 135000 | 56025000 | 12-22 нед
53 | Кнопка XB7NS8445 22ММ красная | Кнопка аварийного останова, 1NO/1NC Harmony XB7, пластик, красный гриб 40мм, 22мм (XB7NS8445 / MTB |  | Schneider Electric Harmony XB7 Series Twist Release Emergency Stop Push Button, Panel Mount, 22mm Cutout, SPDT, IP20,XB7NS8445 | шт | 17 | Кнопка аварийного останова, 1NO/1NC Harmony XB7, пластик, красный гриб 40мм, 22мм (XB7NS8445 / MTB2-ES54 (MTB2-BE11/12)) | 30usd | 0,1kg |  | 375000 | 375000 | 6375000 | 1.5 | 562500 | 9562500 | 25-45 дней
54 | Колонка CK4/G101 3ВТ | Мини USB cтереоколонки со шнуром соединения с ПК Мощность 3Вт, чёрный |  |  | шт | 9 | Мини USB cтереоколонки со шнуром соединения с ПК Мощность 3Вт, чёрный |  |  |  |  | 0 | 0 | 1.5 | 0 | 0 |  | НЕ НАЙДЕН
55 | Коммутатор модульный Moxa IKS-6726A-2GTXSFP-HV-T | Шасси модульного управляемого коммутатора до 28 портов, крепёж в стойку 19", 220VAC (2779010000 / | 8 портов 10/100BaseT(X), 2 комбо-порта 10/100/1000BaseT(X) (RJ45 + SFP), 2 слота для модулей Fast Ethernet, 1 изолированный источник питания (85-264 VAC), -40...+75C IKS-6726A-2GTXSFP-HV-T | Moxa IKS-6726A-2GTXSFP-HV-T | шт | 2 | Шасси модульного управляемого коммутатора до 28 портов, крепёж в стойку 19", 220VAC (2779010000 / IKS-6726A-2GTXSFP-HV-T / SEWM2G28SKT) | $1,450.900 /Each | 2 | 225000 | 18125000 | 18350000 | 36700000 | 1.5 | 27525000 | 55050000 | 20-60 дней
56 | Коммутатор управляемый 8 портов |  |  | IE-SW-AL10M-8TX-2GC 2740420000 - Ethernet Switch, RJ45 Ports 10, Fibre Ports 2SFP, 1Gbps, Managed, Weidmüller | шт | 20 | 8 x 10/100BaseTX, 2 x комбопорт (100/1000SFP), 220VAC, резервирование в сети: O-Ring - Wiedmueller (2740420000) | PRICE PER PIECE CHF 456.35=524.31USD (incl. VAT) CHF 423.72 (exc. VAT) | 1.2 | 135000 | 6562500 | 6697500 | 133950000 | 1.5 | 10046250 | 200925000 | 12-22 нед
57 | Коммутатор управляемый 8 портов | 8 x 10/100BaseTX, 2 x комбопорт (100/1000SFP), 220VAC, резервирование в сети: O-Ring Wiedmueller/Mox |  | Moxa EDS-508A-SS-SC Ethernet Switch, 8 Port, Managed, 2 Single-Mode, SC, EDS-508A Series | шт | 6 | 8 x 10/100BaseTX, 2 x комбопорт (100/1000SFP), 220VAC, резервирование в сети: O-Ring Wiedmueller/Moxa/Symanitron (2740420000/EDS-508A-SS-SC/SWM-80) | $2,349.720 /Each | Weight, 1.04Kg. | 112500 | 29375000 | 29487500 | 176925000 | 1.5 | 44231250 | 265387500 | 12-22 нед
58 | Комплект гребенчатой шины A9XPCM04 2659060000 | Комплект из 4 соединителей для гребенчатой шинки | 2659060000 | Schneider Electric Acti 9 Connector Monoconnect for use with Acti 9/Multi 9, Horizontal Comb Busbar for 18 mm Pitch A9XPCM04 | комп | 6 | Комплект из 4 соединителей для гребенчатой шинки | £56.08=73usd (inc. VAT) |  |  | 912500 | 912500 | 5475000 | 1.5 | 1368750 | 8212500 | 25-45 дней
59 | Комплект заземления в шкаф | в комплекте(шина, изоляторы, винты) 397532 Hyperline |  | Earth protection material electrical grounding bar copper busbars | шт | 31 | в комплекте(шина, изоляторы, винты) 397532 Hyperline | 13usd MOQ10pcs | 3 |  | 187500 | 187500 | 5812500 | 1.5 | 281250 | 8718750 | 25-45 дней
60 | Комплект табличек MTB2-F07 "Emergency Stop" 60ММ 2ШТ |  |  | Emergency Stop", 60 мм, желтый аналог | шт | 17 |  | RUB 129.60//2USD |  |  | 25000 | 25000 | 425000 | 1.5 | 37500 | 637500 | 25-45 дней
61 | Коннектор RJ45 | с цветными колпачками |  | Коннектор rj45 с цветными колпачками | шт | 200 | с цветными колпачками | 7000 |  |  | 7000 | 7000 | 1400000 | 1.5 | 10500 | 2100000 | 25-45 дней
62 | Консоль AF643A HP TFT 8500 1U в комплекте клавиатура, тач-пад |  |  | AF644A HPE LCD8500 1U INTL Rackmount Console Kit The HPE LCD8500 1U Rackmount Console Kit is an ultra-high-density, high-performance KVM console that combines a full 18.5-inch LCD display with a 1U-sized keyboard and touchpad. The 1U rack-mount form factor allows the KVM console switch to be mounted directly behind it. WXGA TFT LCD BrightView monitors support the most common video resolutions from 800 x 600 to 1600 x 1200 with refresh rates of 60 to 75 Hz. The LCD8500 1U rack-mount console kit comes with a new silver housing to make identification in the rack easier. The rack-mount keyboard includes a three-button touchpad with four (4) scroll keys and Windows shortcut keys. The LCD8500 1U rackmount console kit also includes a new lid switch display management feature that turns off the display backlight when the console is turned off and returns to its current state when turned on again, helping to extend the life of the display panel. | шт | 1 | монитор ж/к 18.5", с клавиатурой и тач-падом, кабели питания, видео, USB в комплекте | $1740.00 Цена: 144 329 руб. | 6 |  | 21750000 | 21750000 | 21750000 | 1.5 | 32625000 | 32625000 | 20-60 дней
63 | Консоль с переключателем KL1508AiN | 8 портовый IP KVM Переключатель с 19" KVM Консолью, выходы RJ-45 Cat5 ATEN KL1508AiN |  | 8-Port 19in. Dual Rail CAT5 LCD KVM over IP Switch KL1508AiN | шт | 1 | 8 портовый IP KVM Переключатель с 19" KVM Консолью, выходы RJ-45 Cat5 ATEN KL1508AiN | $2,313.82 | 6 |  | 28925000 | 28925000 | 28925000 | 1.5 | 43387500 | 43387500 | 20-60 дней
64 | Контактор КМИ-11810 18А 230В | 3 ПОЛ., 16А/25А, 1НО, Uном УПРАВЛЕНИЯ 230В АС, 50/60 ГЦ, ТИПОРАЗМЕР S00, ВИНТОВЫЕ КЛЕММЫ Атрион/Chin |  | Контактор IEK КМИ-11810 18А 220В/АС3 1НО | шт | 10 | 3 ПОЛ., 16А/25А, 1НО, Uном УПРАВЛЕНИЯ 230В АС, 50/60 ГЦ, ТИПОРАЗМЕР S00, ВИНТОВЫЕ КЛЕММЫ Атрион/Chint KMI-11810-AC220 / 256089 | 100 625 сум |  |  | 101000 | 101000 | 1010000 | 1.5 | 151500 | 1515000 | 20-60 дней
65 | Контроль нагрузки AMG ELM-4F 24В 4А 2080490000 |  | 2080490000 | 2080490000 DIN Rail Terminal Blocks AMG ELM-4F Electronic load monitoring, Electronic fuse, 4 A, 24 V DC | шт | 5 |  | 2080490000, $57, 8-12 weeks |  |  | 712500 | 712500 | 3562500 | 1.5 | 1068750 | 5343750 | 25-45 дней
66 | Короб 60х80 | Короб перфорированный 60*80 (2 метровые) |  |  | м | 46 | Короб перфорированный 60*80 (2 метровые) |  |  |  |  | 0 | 0 | 1.5 | 0 | 0 |  | НЕ НАЙДЕН
67 | Короб перфорированный 40х60ММ | Короб перфорированный 40х60 (или 25*60) |  |  | м | 85 | Короб перфорированный 40х60 (или 25*60) |  |  |  |  | 0 | 0 | 1.5 | 0 | 0 |  | НЕ НАЙДЕН
68 | Короб перфорированный 80х100ММ | Короб перфорированный 80*100 (2 метровые) |  |  | м | 120 | Короб перфорированный 80*100 (2 метровые) |  |  |  |  | 0 | 0 | 1.5 | 0 | 0 |  | НЕ НАЙДЕН
69 | Кресло для оператора | офисное |  | Кресло офисное 4516 Deli | шт | 10 | офисное | 1 664 000 сўм |  |  | 1665000 | 1665000 | 16650000 | 1.5 | 2497500 | 24975000 | 25-45 дней
70 | Кросс оптический LC SNR-ODF-24WE 24 портов |  |  | PXT-ODF-32WE или аналог | комп | 18 | (ШКОН), до 24 LC портов, SM. В составе: розетка LC -24 ШТ, ложемент КДЗС-24шт, пигтейл 9/125 - 24 шт, планка адаптерная для SNR-ODF R-серии (SC/LC Duplex) | 1.500.000 сум за шт |  |  | 1500000 | 1500000 | 27000000 | 1.5 | 2250000 | 40500000 | 25-45 дней
71 | Кросс оптический настенный | Кросс оптический настенный (ШКОН), до 48 LC портов, SM. В составе: розетка LC -48 ШТ, ложемент КДЗС- |  | SNR-ODF-48WE или аналог | комп | 7 | Кросс оптический настенный (ШКОН), до 48 LC портов, SM. В составе: розетка LC -48 ШТ, ложемент КДЗС-48шт, пигтейл 9/125 - 48 шт, планка адаптерная для SNR-ODF R-серии (SC/LC Duplex) SNR-ODF-48WE | 2.600.000 сум за шт |  |  | 2600000 | 2600000 | 18200000 | 1.5 | 3900000 | 27300000 | 25-45 дней
72 | Кросс оптический настенный ШКОН 16 портов | Кросс оптический настенный (ШКОН), до 16 LC портов, SM. В составе: розетка LC -16 ШТ, ложемент КДЗС- |  | SNR-ODF-16WE или аналог | шт | 13 | Кросс оптический настенный (ШКОН), до 16 LC портов, SM. В составе: розетка LC -16 ШТ, ложемент КДЗС-16шт, пигтейл 9/125 - 16 шт, планка адаптерная для SNR-ODF R-серии (SC/LC Duplex) SNR-ODF-16WE | 1250000 |  |  | 1250000 | 1250000 | 16250000 | 1.5 | 1875000 | 24375000 | 25-45 дней
73 | Кросс оптический настенный ШКОН 8 портов | Кросс оптический настенный (ШКОН), до 8 LC портов, SM. В составе: розетка LC -8 ШТ, ложемент КДЗС-8ш |  | SNR-ODF-08WE или аналог | шт | 2 | Кросс оптический настенный (ШКОН), до 8 LC портов, SM. В составе: розетка LC -8 ШТ, ложемент КДЗС-8шт, пигтейл 9/125 - 8 шт, планка адаптерная для SNR-ODF R-серии (SC/LC Duplex) SNR-ODF-08WE | 1200000 |  |  | 1200000 | 1200000 | 2400000 | 1.5 | 1800000 | 3600000 | 25-45 дней
74 | Лампа сигнальная | Harmony XB5, серый пластик, красный, 22 мм, 230В Schnieder Electric/Овен (XB5EVM4/MT22-S64) |  | XB5EVM4 | шт | 17 | Harmony XB5, серый пластик, красный, 22 мм, 230В Schnieder Electric/Овен (XB5EVM4/MT22-S64) | 611,919.00sum |  |  | 612000 | 612000 | 10404000 | 1.5 | 918000 | 15606000 | 25-45 дней
75 | Маркировка клеммы DEK 5/5 MM WS 5х5ММ 2007110000 | белый, комплект 800шт | 2007110000 | DEK 5/5 MM WS 2007110000 | комп | 6 | белый, комплект 800шт | £35.20=45usd Price Each (In a Box of 800) |  |  | 687500 | 687500 | 4125000 | 1.5 | 1031250 | 6187500 | 25-45 дней
76 | Маркировка клеммы DEK 5/6 MM WS 5х6ММ 2007120000 | в комплекте 600 шт. | 2007120000 | DEK 5/6 MM WS 2007120000 | комп | 2 | в комплекте 600 шт. | £32.69=42usd (inc. VAT) |  |  | 625000 | 625000 | 1250000 | 1.5 | 937500 | 1875000 | 25-45 дней
77 | Маркировка клеммы EM 8/30 32.4х7.2ММ 50ШТ Weidmueller 1806120000 | в комплекте 50 шт. | 1806120000 | EM 8/30 1806120000 | комп | 20 | в комплекте 50 шт. | $ 1.036*50=50,36 pack of 50 |  |  | 637500 | 637500 | 12750000 | 1.5 | 956250 | 19125000 | 25-45 дней
78 | Медиаконвертер оптический IE-MC-VL-1TX-1SCS 1241420000 | Промышленный 2-портовый неуправляемый медиаконвертер Fast Ethernet, 1xRJ45, 1xSC разъём, до 40 км (S | 1241420000 | Weidmüller 1241420000 Media converter Manufacturer part number: 1241420000 Serie: Industrial Ethernet Type: IE-MC-VL-1TX-1SCS | шт | 16 | Промышленный 2-портовый неуправляемый медиаконвертер Fast Ethernet, 1xRJ45, 1xSC разъём, до 40 км (SM) Wiedmueller/3onedata/Symanitron (1241420000/IMC101B-F(SSC)/MC-11F-SM-SC) | € 410,01 per item///$ 452.66 per item Wiedmueller 2682270000 unit price 6926 yuan=697USD 5-7 months | 799 g. |  | 8750000 | 8750000 | 140000000 | 1.5 | 13125000 | 210000000 | 25-45 дней
79 | Медиаконвертер оптический IMC101B-F(SSC) | Промышленный 2-портовый неуправляемый медиаконвертер Fast Ethernet, SC разъём, до 120 км (SM) 3oneda |  | IMC101B-F | шт | 2 | Промышленный 2-портовый неуправляемый медиаконвертер Fast Ethernet, SC разъём, до 120 км (SM) 3onedata IMC101B-F(SSC) | $128.70 |  |  | 1625000 | 1625000 | 3250000 | 1.5 | 2437500 | 4875000 | 25-45 дней
80 | Модуль IE-SFP-1FE-SM-30 2682460000 | 100 Мb/s, 30/40 km, SC/LC разъём, SM | 2682460000 | Weidmüller 2682460000 Modular connector Manufacturer part number: 2682460000 Serie: Industrial Ethernet Type: IE-SFP-1FE-SM-30 | шт | 10 | 100 Мb/s, 30/40 km, SC/LC разъём, SM Wiedmueller/Moxa/Symanitron ( 2682460000 / SFP-1FESLC-T / SFP100-SM40-I-DDM) | € 83,25 per item=90USD 2682460000, $120, 10-12 weeks | weight, 17.5 g |  | 1500000 | 1500000 | 15000000 | 1.5 | 2250000 | 22500000 | 25-45 дней
81 | Модуль IE-SFP-1GE-SM-10 2682500000 | 100 Мb/s, 10 km, SC/LC разъём, SM Wiedmueller/Moxa/Symanitron (2682500000/SFP-1FESLC-T/SFP100-SM40) | 2682500000 | IE-SFP-1GE-SM-10 2682500000 - Fibre Optic Transceiver Single-Mode 1Gbps LC 10km, Weidmüller | шт | 8 | 100 Мb/s, 10 km, SC/LC разъём, SM Wiedmueller/Moxa/Symanitron (2682500000/SFP-1FESLC-T/SFP100-SM40) | Industrial Ethernet Active IE-SFP-1GE-SM-10 $ 154.24 | 0.02 |  | 1937500 | 1937500 | 15500000 | 1.5 | 2906250 | 23250000 | 12-22 нед
82 | Модуль SFP LC Duplex 10КМ |  |  | IE-SFP-1GE-SM-10 2682500000 - Fibre Optic Transceiver Single-Mode 1Gbps LC 10km, Weidmüller | шт | 40 | трансивер, 100 Мb/s, SM - Wiedmueller (2682500000) | Industrial Ethernet Active IE-SFP-1GE-SM-10 $ 154.25 | 0.02 |  | 1937500 | 1937500 | 77500000 | 1.5 | 2906250 | 116250000 | 12-22 нед
83 | Модуль батарейный 9SX EBM 72V Rack2U Eaton 9SXEBM72R | Eaton/Kehua (9SXEBM72R/B2U-72-02-2B) | 9SXEBM72R | Eaton 9SX EBM 72V Battery Pack Rack 2U (9SXEBM72R) | шт | 2 | Внешние батарейные модули стоечного исполнения 2U, Eaton/Kehua (9SXEBM72R/B2U-72-02-2B) | 689.99 | Weight: 40.5 kg | 4612500 | 8625000 | 13237500 | 26475000 | 1.5 | 19856250 | 39712500 | 25-45 дней
84 | Модуль интерфейсный IM-6700A-2MST4TX | Интерфейсный модуль 8 х 100/1000BaseTX (RJ-45) (2779140000 / IM-6700A-2MST4TX / 4TX) |  | IM-6700A-2MST4TX Moxa Fast Ethernet module w/(2) multi-mode 100BaseFX ports with ST connectors, (4) 10/100BTX ports | шт | 2 | Интерфейсный модуль 8 х 100/1000BaseTX (RJ-45) (2779140000 / IM-6700A-2MST4TX / 4TX) | $354.04 $506,47, с НДС | 390 g | 56250 | 6325000 | 6381250 | 12762500 | 1.5 | 9571875 | 19143750 | 25-45 дней
85 | Модуль интерфейсный IM-6700A-2SSC4TX | Интерфейсный модуль 2/4 х 100BaseFX (одномодовое волокно, SC, до 30/40 км), 4 х 10/100BaseTX (RJ-45) |  | IM-6700A-2SSC4TX Moxa Fast Ethernet module w/(2) single-mode 100BaseFX ports with SC connectors, (4) 10/100BTX ports | шт | 2 | Интерфейсный модуль 2/4 х 100BaseFX (одномодовое волокно, SC, до 30/40 км), 4 х 10/100BaseTX (RJ-45) (2779160000 / IM-6700A-2SSC4TX / 4SCS40) | $566.31 $804,30, с НДС |  |  | 7075000 | 7075000 | 14150000 | 1.5 | 10612500 | 21225000 | 25-45 дней
86 | Модуль питания AMG FIM-0 24В 2081870000 |  | 2081870000 | 2081870000 DIN Rail Terminal Blocks AMG FIM-0 Supply terminal, TS 35, black | комп | 5 |  | $17.24 10-12 weeks | Weight (kg): .06475. |  | 250000 | 250000 | 1250000 | 1.5 | 375000 | 1875000 | 25-45 дней
87 | Модуль/Converter Modbus TCP to RS485 | 2- портовый преобразователь Modbus RTU (RS-485) в Modbus TCP 3onedata (GW1102) |  | GW1102-2DI(RS485) Modbus RTU/ASCII Modbus TCP, 2 port RS-485/422+1 port 10/100Baes-T(X), single power supply 12-48VDC, wall-mounting или GW1102-2D | шт | 2 | 2- портовый преобразователь Modbus RTU (RS-485) в Modbus TCP 3onedata (GW1102) | 233 |  |  | 2912500 | 2912500 | 5825000 | 1.5 | 4368750 | 8737500 | 25-45 дней
88 | Монитор | (27", HDMIx1, Displayportx1, 1920x1080 (16:9) с кабелем питания Shcuko/C13, с кабелем HDMI и Display |  | P27 G5 (27" widescreen 16:9 IPS LED backlit LCD monitor, VGA, HDMI 1.4 interface, DP 1.2, HDMI cable, 250nits, 1000:1, 75Hz, 5ms, 1920x1080, viewing angle is 178 degrees horizontally/178 vertically Degree, 100x100 wall-mounted standard EPEAT/TCO/Energy Star/low blue light ИЛИ АНАЛОГ | шт | 10 | (27", HDMIx1, Displayportx1, 1920x1080 (16:9) с кабелем питания Shcuko/C13, с кабелем HDMI и Displayport - 3м) | US 128/PCS | 12 | 1350000 | 1600000 | 2950000 | 29500000 | 1.5 | 4425000 | 44250000 | 25-45 дней
89 | Монитор HP 27FW |  |  | P27 G5 (27" widescreen 16:9 IPS LED backlit LCD monitor, VGA, HDMI 1.4 interface, DP 1.2, HDMI cable, 250nits, 1000:1, 75Hz, 5ms, 1920x1080, viewing angle is 178 degrees horizontally/178 vertically Degree, 100x100 wall-mounted standard EPEAT/TCO/Energy Star/low blue light ИЛИ АНАЛОГ | шт | 1 | (27 дюйма), FHD (1920х1080) (в компл. кабель питания и кабель HDMI/DP - 2 шт) | US 128/PCS | 12 | 1350000 | 1600000 | 2950000 | 2950000 | 1.5 | 4425000 | 4425000 | 25-45 дней
90 | Монитор HP P32u G5 QHD USB-C 32" |  |  | HP P32u G5 QHD USB-C Monitor ИЛИ МОНИТОР HP PAVILION 32 QHD (4WH45AA) ИЛИ АНАЛОГ | шт | 5 | ЖК-Монитора (32 дюйма) P32u G5 USB-C QHD Monitor, VESA 100x100. (в компл. кабель питания IECSchuko/С13 и кабель HDMI/DP - 2 шт) | HP P32u G5 QHD USB-C Monitor (64W51AA) Weight 8.29 kg (With stand.) Package weight 11.66 kg $349.00 SAVE$43.73 $305.27 What's in the box Monitor; Warranty card; Quick Setup Poster; Doc-kit; 1 USB Type-C®️ to Type-C cable; AC power cord 7 | 12 | 1350000 | 3812500 | 5162500 | 25812500 | 1.5 | 7743750 | 38718750 | 25-45 дней
91 | Монтажный комплект 2602200000 |  | 2602200000 | P BAG XL SET 10 2602200000 | шт | 2 | Монтажный комплект P BAG XL SET 10 - Wiedmueller (2602200000) | 466.23 USD | 2 | 225000 | 5837500 | 6062500 | 12125000 | 1.5 | 9093750 | 18187500 | 12-22 нед
92 | Набор кабелей 10A FR/DIN 68439 | Набор кабелей Eaton 10A FR/DIN (Schuko/C19, C19/C14, C20/C13), 1.5м, 3 шт. | 68439 | EATON 10A FR/DIN power cords for HotSwap MBP | шт | 1 | Набор кабелей Eaton 10A FR/DIN (Schuko/C19, C19/C14, C20/C13), 1.5м, 3 шт. | Unit price: $159.45 |  |  | 2000000 | 2000000 | 2000000 | 1.5 | 3000000 | 3000000 | 25-45 дней
93 | Наконечник НШВИ 4-9 (уп. 100шт) |  |  | Наконечник втулочный изолированный НШВИ 4.0-мм² | шт | 200 |  | (упаковка 1000 шт.) 112 000 сум/шт. (цены без НДС) |  |  | 112000 | 112000 | 22400000 | 1.5 | 168000 | 33600000 | 25-45 дней
94 | Наконечник штыревой НШВИ 1ММ 8КВ.ММ 1000ШТ | НШвИ 1,0-8 |  | Наконечник втулочный изолированный НШВИ 1.0-мм² (упаковка 1000 шт.) | комп | 6 | НШвИ 1,0-8 | 68 890 сум/шт. |  |  | 70000 | 70000 | 420000 | 1.5 | 105000 | 630000 | 25-45 дней
95 | Наконечник штыревой НШВИ 8ММ 1.5КВ.ММ 1000ШТ | красный |  | Наконечник втулочный изолированный НШВИ 1.5-мм² (упаковка 1000 шт.) красный | уп | 2 | красный | 83 390 сум/шт. |  |  | 90000 | 90000 | 180000 | 1.5 | 135000 | 270000 | 25-45 дней
96 | Наконечник штыревой НШВИ 8ММ 1.5КВ.ММ 1000ШТ | чёрный |  | Наконечник втулочный изолированный НШВИ 1.5-мм² (упаковка 1000 шт.) чёрный | уп | 2 | чёрный | 83 390 сум/шт. |  |  | 90000 | 90000 | 180000 | 1.5 | 135000 | 270000 | 25-45 дней
97 | Наконечник штыревой НШВИ-2 8ММ 1КВ.ММ 1000ШТ | белый НШВИ (2) 1,0-8 |  | Наконечник втулочный изолированный НШВИ 1.0-мм² (упаковка 1000 шт.) | уп | 6 | белый НШВИ (2) 1,0-8 | 68 890 сум/шт. |  |  | 70000 | 70000 | 420000 | 1.5 | 105000 | 630000 | 25-45 дней
98 | Наконечник штыревой НШВИ(2) 1.5-8 1.5КВ.ММ 100ШТ красный |  | двойной | Наконечник штыревой НШВИ 1.5-8 1.5КВ.ММ 100ШТ красный | комп | 20 |  | 39000 |  |  | 39000 | 39000 | 780000 | 1.5 | 58500 | 1170000 | 25-45 дней
99 | Наконечник штыревой НШВИ(2) 1.5-8 1.5КВ.ММ 100ШТ черный |  | двойной | Наконечник штыревой НШВИ 1.5-8 1.5КВ.ММ 100ШТ черный | комп | 20 |  | 39000 |  |  | 39000 | 39000 | 780000 | 1.5 | 58500 | 1170000 | 25-45 дней
100 | НШВИ 2,5-8 Наконечник |  |  | Наконечник втулочный изолированный НШВИ 2.5-мм² (упаковка 1000 шт.) | шт | 1000 |  | 91 260 сум/шт. |  |  | 92000 | 92000 | 92000000 | 1.5 | 138000 | 138000000 | 25-45 дней
101 | Ограничитель перенапряжений ОПС1-С-1P 230В |  |  | Phoenix Contact 2907919 Surge protection device for terminal equipment Manufacturer part number: 2907919 Serie: Overspanningsbeveiligingsmoduul Typ Type: PLT-SEC-T3-230-FM-UT | шт | 5 |  | $ 143.62 per item $ 126.24 per item 96.62 g |  |  | 1800000 | 1800000 | 9000000 | 1.5 | 2700000 | 13500000 | 25-60 дней
102 | Патч-корд LC-LC 10M | Оптический патчкорд simplex LC-LC 9/125, (SM) 10М |  | Оптический патчкорд simplex LC-LC 9/125, (SM) 10М | шт | 60 | 9/125, (SM) | 135 900 UZS |  |  | 135000 | 135000 | 8100000 | 1.5 | 202500 | 12150000 | 25-45 дней
103 | Патч-корд волоконно-оптический (шнур) 10м FC-9-LC-SC-UPC-10M | Оптический патчкорд simplex LC-SC 9/125, (SM) 10М |  | Оптический патчкорд simplex LC-LC 9/125, (SM) 10М | шт | 80 | Оптический патчкорд simplex LC-SC 9/125, (SM) 10М | 135 900 UZS |  |  | 135000 | 135000 | 10800000 | 1.5 | 202500 | 16200000 | 25-45 дней
104 | Патч-корд оптический LC/UPC-SC/UPC SM Duplex 3М | LC-SC 9/125 |  | LC-SC 9/125 | шт | 40 | LC-SC 9/125 | 58 000 UZS |  |  | 58000 | 58000 | 2320000 | 1.5 | 87000 | 3480000 | 25-45 дней
105 | Патчкорд LAN RJ45 cat 5e 1000ММ | серый, F/UTP, cat.5e, экранированный, 1м, PC-STP-RJ45-Cat5e-1m |  | Кабель патч-корд (шнур соединительный) F/UTP 5e кат. 1 метр, RJ-45/RJ-45, медь, 4 пары, серый | шт | 66 | серый, F/UTP, cat.5e, экранированный, 1м, PC-STP-RJ45-Cat5e-1m | 17 600 UZS |  |  | 18000 | 18000 | 1188000 | 1.5 | 27000 | 1782000 | 25-45 дней
106 | Патчкорд LAN RJ45 cat 5e 3000ММ | серый, F/UTP, cat.5e, экранированный, 3м, PC-STP-RJ45-Cat5e-3m |  | Кабель патч-корд (шнур соединительный) F/UTP 5e кат. 3 метров, RJ-45/RJ-45, медь, 4 пары, серый | шт | 34 | серый, F/UTP, cat.5e, экранированный, 3м, PC-STP-RJ45-Cat5e-3m | 29000 |  |  | 29000 | 29000 | 986000 | 1.5 | 43500 | 1479000 | 25-45 дней
107 | Патчкорд оптический LC/UPC-LC/UPC SM Duplex 3М |  |  | Патчкорд оптический LC/UPC SM Duplex 3 метра | шт | 40 | 9/125 | 66 000 сум |  |  | 66000 | 66000 | 2640000 | 1.5 | 99000 | 3960000 | 25-45 дней
108 | Патчкорд оптический LC/UPC-SC/UPC SM G657A2 9/125 2MM 30M |  |  | Патчкорд оптический LC/UPC SM 30 метров | шт | 10 |  | 123 000 сум |  |  | 123000 | 123000 | 1230000 | 1.5 | 184500 | 1845000 | 25-45 дней
109 | Переключатель KVM 2 порта CS62U |  |  | CS62U 2-портовый, USB, VGA, аудио, кабельный KVM-переключатель (1.8м) | шт | 1 | кабельный 2-портовый, USB, VGA, аудио, 1.8 м - ATEN | 60usd | 0.1 |  | 750000 | 750000 | 750000 | 1.5 | 1125000 | 1125000 | 25-45 дней
110 | Переключатель резерва EATS16 16А |  |  | Eaton ATS rack PDU, 1U, Inputs (2) C20, 3.84 kW max, 16A, 200-240V, Outlets 8XC13:1XC19 16A EATON ATS 1P C19,C13/C19 EU 230V | шт | 1 | Eaton-Автоматический переключатель резерва EATS16, 16A, в комплекте 2 кабеля IEC C19/С20, EATS16 | Unit price: $953.07 | 3.5 | 405000 | 11925000 | 12330000 | 12330000 | 1.5 | 18495000 | 18495000 | 25-60 дней
111 | Перемычка ZQV 4N/10 BL 32 синяя 20ШТ Wiedmueller 1528230000 | в комплекте 20шт. | 1528230000 | ZQV 4N/10 BL 1528230000 | комп | 6 | в комплекте 20шт. | $7.49*20=149,2 |  |  | 1875000 | 1875000 | 11250000 | 1.5 | 2812500 | 16875000 | 12-22 нед
112 | Перемычка разъемная ZQV 2.5N/50 5ШТ 1527730000 | оранжевая, 50-ти полюсная, в комплекте 5шт. | 1527730000 | 1527730000 ZQV 2.5N/50 | комп | 1 | оранжевая, 50-ти полюсная, в комплекте 5шт. | $25.486*5=$127.43 |  |  | 1600000 | 1600000 | 1600000 | 1.5 | 2400000 | 2400000 | 12-22 нед
113 | Перемычка разъемная ZQV 2.5N/50 BL 5ШТ 1527920000 | синяя, 50-ти полюсная, в комплекте 5шт. | 1527920000 | 1527920000 ZQV 2.5N/50 BL | комп | 4 | синяя, 50-ти полюсная, в комплекте 5шт. | $26.122*5=$130.61 |  |  | 1637500 | 1637500 | 6550000 | 1.5 | 2456250 | 9825000 | 12-22 нед
114 | Перемычка разъемная ZQV 2.5N/50 RD 5ШТ 2109000000 | красная, 50-ти полюсная, в комплекте 5шт. | 2109000000 | 2109000000 ZQV 2.5N/50 RD | комп | 4 | красная, 50-ти полюсная, в комплекте 5шт. | $26.122*5=$130.61 |  |  | 1637500 | 1637500 | 6550000 | 1.5 | 2456250 | 9825000 | 12-22 нед
115 | Перемычка разъемная ZQV 4N/10 RD 20ШТ 2460740000 | красная, 10-ти полюсная, в комплекте 20шт. | 2460740000 | 2460740000 ZQV 4N/10 RD | комп | 6 | красная, 10-ти полюсная, в комплекте 20шт. | $7.49*20=149,2 |  |  | 1875000 | 1875000 | 11250000 | 1.5 | 2812500 | 16875000 | 12-22 нед
116 | Пластина концевая WAP2.5-10 1050000000 | Weidmuller |  | 1050000000 WAP 2.5-10 | шт | 450 | Weidmuller | $1.26 |  |  | 25000 | 25000 | 11250000 | 1.5 | 37500 | 16875000 | 12-22 нед
117 | Пластина концевая ZAP ZDU4-2 50ШТ Wiedmueller 1770400000 | в комплекте 50 шт. | 1770400000 | 1770400000 ZAP ZDU4-2 | комп | 1 | в комплекте 50 шт. | $1.01*50=50,5 |  |  | 650000 | 650000 | 650000 | 1.5 | 975000 | 975000 | 12-22 нед
118 | Площадка самоклеющаяся 25х25ММ Prime | TM-25 |  | Площадка самоклеющаяся TM-25 25х25 | шт | 1300 | TM-25 | 31 200 сум |  |  | 32000 | 32000 | 41600000 | 1.5 | 48000 | 62400000 | 25-45 дней
119 | Преобразователь интерфейсов 6002215 | 1-портовый преобразователь USB в RS-232/422/485 Moxa/Контравт (6002215/I-7561) | 6002215 | 1-портовый преобразователь USB в RS-232/422/485 UPort 1150 | шт | 2 | 1-портовый преобразователь USB в RS-232/422/485 Moxa/Контравт (6002215 / I-7561) | UPort 1150 |  |  | 625000 | 625000 | 1250000 | 1.5 | 937500 | 1875000 | 25-45 дней
120 | ПРЕОБРАЗОВАТЕЛЬ ИНТЕРФЕЙСОВ RS-232 В RS-422/485 С ИЗОЛЯЦИЕЙ 2 КВ, РАЗЪЕМ DB9 | Адаптер вилка DB9 (папа) для RS485 винтовое соединение | MOXA A53/220VAC DB9 RS-232 В RS-422/485, С ИЗОЛЯЦИЕЙ 2 КВ, РАЗЪЕМ DB9 | Moxa TCC-100I Industrial Rs-232 To Rs-422/485 Converter With Optional 2 Kv Isolation ¦Moxa TCC-100I | шт | 122 | Адаптер вилка DB9 (папа) для RS485 винтовое соединение | $ 231.350 |  |  | 2900000 | 2900000 | 353800000 | 1.5 | 4350000 | 530700000 | 30-65 дней
121 | Преобразователь НПСИ-200-ГР2 |  |  |  | шт | 268 | Модуль гальванической развязки 4...20 мА НПСИ-200-ГР2-ОС-24-МО - Contravt | [5 empty] | 0 | 1.5 | 0 | 0 |  | НЕ НАЙДЕН
122 | Преобразователь сигнала 7760054117 |  | 7760054117 | 7760054117 ACT20P-2CI-2CO-12-S | шт | 17 | c гальванической развязкой,HART, вход: 2x 4...20 мА, выход: 2x 4...20 мА - Weidmuller (7760054117) | 270.3USD |  |  | 3375000 | 3375000 | 57375000 | 1.5 | 5062500 | 86062500 | 12-22 нед
123 | Промышленный 16-портовый управляемый коммутатор 10/100 BaseT Ethernet EDS-516A | 16 x 10/100BaseTX, 2 x комбопорт (100/1000SFP), 220VAC, резервирование в сети: O-Ring Wiedmueller/Mo | EDS-516A | EDS-516A Moxa 16 port managed Ethernet switch w/(16) 10/100BTX ports | шт | 1 | 16 x 10/100BaseTX, 2 x комбопорт (100/1000SFP), 220VAC, резервирование в сети: O-Ring Wiedmueller/Moxa/Symanitron (2682330000/EDS-516A/SWM-160) | Price: $1,951.95 |  |  | 24400000 | 24400000 | 24400000 | 1.5 | 36600000 | 36600000 | 12-22 нед
124 | Разъемная перемычка ZQV 4N/2 BL 1528040000 | в комплекте 60 шт. | 1528040000 | 1528040000 ZQV 4N/2 BL | комп | 1 | в комплекте 60 шт. | $1.68*60=100,8 |  |  | 1262500 | 1262500 | 1262500 | 1.5 | 1893750 | 1893750 | 12-22 нед
125 | Разъемная перемычка ZQV 4N/2 RD 2460450000 | в комплекте 60 шт. | 2460450000 | 2460450000 ZQV 4N/2 RD | комп | 1 | в комплекте 60 шт. | $48.78 FOR60PCS |  |  | 612500 | 612500 | 612500 | 1.5 | 918750 | 918750 | 12-22 нед
126 | Распределитель потенциала AMG OD 24В 12А 2122910000 | в комплекте 10 шт. | 2122910000 | 2122910000 | комп | 1 | в комплекте 10 шт. | $53.00 |  |  | 700000 | 700000 | 700000 | 1.5 | 1050000 | 1050000 | 12-22 нед
127 | Реле 38.51.3.240.0060 6А | 220VAC катушка,1 перекидной контакт 6А, винтовые зажимы 38.51.3.240.0060/ RM151024000/ RNC1CO060+SNC |  | 38.51.3.240.0060 RELAY GEN PURPOSE SPDT 6A 240V | шт | 550 | 220VAC катушка,1 перекидной контакт 6А, винтовые зажимы 38.51.3.240.0060/ RM151024000/ RNC1CO060+SNC05-E-D Finder Releon Shenler | $24.67800// 500 $18.86276 $9,431.38 |  |  | 250000 | 250000 | 137500000 | 1.5 | 375000 | 206250000 | 30-60 дней
128 | Реле 38.51.7.024.0050 6А | 24VDC катушка; 1 перекидной контакт 6А, винтовые зажимы 38.51.7.024.0050/ ORM-41F-3/ RNC1CO024+SNC05 |  | 38.51.7.024.0050 RELAY GEN PURPOSE SPDT 6A 24V | шт | 730 | 24VDC катушка; 1 перекидной контакт 6А, винтовые зажимы 38.51.7.024.0050/ ORM-41F-3/ RNC1CO024+SNC05-E-A/ Finder/ONI Releon Shenler | $17.25 //500 $11.11556 $5,557.78 |  |  | 225000 | 225000 | 164250000 | 1.5 | 337500 | 246375000 | 30-60 дней
129 | Реле AMG ELM-1F 24В 1А 2080420000 |  | 2080420000 | 2080420000 AMG ELM-1F | комп | 50 | в комплекте 1 шт. | $40.69//50 $37.19960 $1,859.98 |  |  | 500000 | 500000 | 25000000 | 1.5 | 750000 | 37500000 | 30-60 дней
130 | Реле RXM2AB2P7PVM 230В 10А | Миниатюрное реле в сборе, 10А, 2 CO, с LED, с блокируемой тестовой кнопкой, розетка со смешанными ко |  | Schneider Electric RXM2AB2P7PVM Power Relay, Dpdt, 230Vac, 10A, Socket Rohs Compliant: Yes ¦Schneider Electric RXM2AB2P7PVM | шт | 10 | Миниатюрное реле в сборе, 10А, 2 CO, с LED, с блокируемой тестовой кнопкой, розетка со смешанными контактами, 230VAC (RXM2AB2P7PVM / LBJ27.5X21-22/AC230V+LBJ27.5X21-22E03) | $ 21.750 |  |  | 275000 | 275000 | 2750000 | 1.5 | 412500 | 4125000 | 30-60 дней
131 | Реле интерфейсное RNC1CO024 с колодкой SNC05-E-A |  |  | Shenler SNC05-E-A | шт | 142 | Модуль реле, 24VDC катушка; W=6.2mm, 1 перекидной контакт 6А, винтовые зажимы - RNC1CO024+SNC05-E-A | US$ 2.68//£9.84 per 1 Ex VAT £11.81 per 1 Inc VAT |  |  | 162500 | 162500 | 23075000 | 1.5 | 243750 | 34612500 | 30-60 дней
132 | Реле с перекидними контактами с катушкой питания 220 в |  |  | RNC1CO060+SNC05-E-D | шт | 272 | W=6.2mm, 1 перекидной контакт 6А, винтовые зажимы - RNC1CO060+SNC05-E-D | £20.51 |  |  | 312500 | 312500 | 85000000 | 1.5 | 468750 | 127500000 | 30-60 дней
133 | Решетка вентиляционная 150х150ММ | с фильтром RF 150x150 мм, IP54 R5RF12 / 7F.05.0.000.3000 DKC / Finder |  | Jason Fan Air Filter for Ventilation System Fan Parts JK6622 Outline dimensions148.5mm x 148.5mm | шт | 26 | с фильтром RF 150x150 мм, IP54 R5RF12 / 7F.05.0.000.3000 DKC / Finder | 7 | Weight, ‎250 g |  | 87500 | 87500 | 2275000 | 1.5 | 131250 | 3412500 | 30-60 дней
134 | Розетка РАр10-3-ОП с заземлением на DIN-рейку ИЭК | IEK / Schneider Electric/Овен (MRD10-16/A9A15310/MT-DRS) | РАр10-3-ОП | Розетка РАр10/3/ОП | шт | 26 | IEK / Schneider Electric/Овен (MRD10-16/A9A15310/MT-DRS) | 36 500 сум |  |  | 37000 | 37000 | 962000 | 1.5 | 55500 | 1443000 | 30-60 дней
135 | Сальник MG20 | Сальник MG 20 диаметр проводника 10-14мм IP68 | MG20 | Сальник MG 20 диаметр проводника 10-14мм IP68 | шт | 300 | Сальник MG 20 диаметр проводника 10-14мм IP68 | 4 800 сум |  |  | 4800 | 4800 | 1440000 | 1.5 | 7200 | 2160000 | 30-60 дней
136 | Сальник ступенчатый 20ММ |  |  |  | шт | 1500 | [7 empty] | 1.5 | 0 | 0 |  | НЕ НАЙДЕН
137 | Сальник ступенчатый 32ММ |  |  |  | шт | 1240 | [7 empty] | 1.5 | 0 | 0 |  | НЕ НАЙДЕН
138 | Светильник 220В | Светильник шкафной, 220 V, с кабелем питания DKC / Finder 7L.11.8.230.0005 |  | Finder 7L.11.8.230.0005 | шт | 26 | Светильник шкафной, 220 V, с кабелем питания DKC / Finder 7L.11.8.230.0005 | Base price: 262.96 € 197.22 €=212USD |  |  | 2650000 | 2650000 | 68900000 | 1.5 | 3975000 | 103350000 | 30-60 дней
139 | Сервер HP DL380 в составе | HP - (P19720-B21) | HP DL380 | HPE DL380 Gen10 8SFF NC CTO Svr Intel Xeon-Gold 6226 (2.7GHz/12-core/125W) HP 2U SFF Easy Install Rail Kit HP Ethernet 1Gb 4-port 366FLR Adapter HPE DL38X Gen10 Universal Media Bay HPE 2.4TB SAS 12G 10K SFF SC 512e DS HDD HPE Smart Array P408i-a SR Gen10 Ctrlr HPE 96W Smart Storage Battery 145mm Cbl HPE 16GB 2Rx8 PC4-2933Y-R Smart Kit HPE 800W FS Plat Ht Plg LH Pwr Sply Kit | комп | 2 | HPE ProLiant DL380 Gen10 (2x Intel Xeon Gold 6226 Processor (19.25M Cache, 2.70 GHz) в комп. каб пит IEC Schuko/C13: исп-е 19" (HPE ProLiant Rail Kit 2U, глубина до 600мм); интерфейсы: аудио, 5x RJ-45/Eth, VGA, 1x DVI-D, 2x DisplayPort/826708-B21 Uni-sal Media Kit, PCI Express, 2xPCI, 2xUSB 2.0;2xHPE 881457-B21 2.4TB SAS 12G 10K (RAID 836260-002 P408I-A SR 12G) HDD 2.5 SATA, 32GB DDR4 2666Mhz SDRAM, Win-s Server 2019 St-d Ed-n на 5 клиентов; блок пита2xHPE 800W Flex Slot Platinum Hot Plug Gen10 | 5130usd+25kg | 25 | 2812500 | 64125000 | 66937500 | 133875000 | 1.5 | 100406250 | 200812500 | 30-60 дней
140 | Системный блок в сборе | Video 11GB GeForce RTX 2080Ti/Mb S1151, iZ390, 4*DDR4 (up tp64Gb), HDMI, 3*PCI-E16x (CrossFire technology support), 3*PCI-E1x, 6SATA III, M.2 (NGFF) (up to 32 Gb/s), 4xUSB 3.0, 2xUSB2.0, RAID (0,1,5,10), Realtek GB Lan, 8-ch sound Realtek ALC887, Full ATX Aerocool Xpredator II Black Full Tower Up to XL-ATX 3x5.25" (External) /8 x HDDs (internal) /8x2.5" /2xUSB 3.0 +4 USB 2,0/Mic&headphone, 3x140 mm fan (232x559x595 mm(WxDxH) ) 13,5Кг (без БП) / Блок питания SpirePowerSupply SP-ATX-1300W-ETH 85 PLUS Gold 10 | ОЗУ - 32GB | Elite Tower 680G9/NewCoreI5-12500(3.0G/6 core)/32G(2*16GDDR5 4800)/1TB*2(M.2 Value NVMeSSD)/NOCD/Windows11Home64-bit/HP 125 AntiMic KBD/Mouse HP AntiM 125 WRD/ 3-3-3 Full Protection/400W80Plus Platinum Power Supply/NVIDIA GeForce RTX3060 12GB FH PCIe x16 3*DP+HDMI GFX/3-3-3 Full Protection/2*DP+1*HDMI | комп | 5 | HP Elite Tower 600 G9 TWR 400W RCTO / Intel Core i5-12500 3.00G/ ОЗУ - 32GB/ 2х1TB 2280 PCIe NVMe Value SSD, RAID 1/ W11 Pro DGR/ Microsoft Office 2020\ NVIDIA RTX 3060 /HP 125 Wired Keyboard/ HP 125 Wired Mouse (в компл. кабель питания IECSchuko/С13) | US 1300/pcs+6kg | 6 |  | 16250000 | 16250000 | 81250000 | 1.5 | 24375000 | 121875000 | 30-60 дней
141 | Системный блок в сборе | Video 11GB GeForce RTX 2080Ti/Mb S1151, iZ390, 4*DDR4 (up tp64Gb), HDMI, 3*PCI-E16x (CrossFire technology support), 3*PCI-E1x, 6SATA III, M.2 (NGFF) (up to 32 Gb/s), 4xUSB 3.0, 2xUSB2.0, RAID (0,1,5,10), Realtek GB Lan, 8-ch sound Realtek ALC887, Full ATX Aerocool Xpredator II Black Full Tower Up to XL-ATX 3x5.25" (External) /8 x HDDs (internal) /8x2.5" /2xUSB 3.0 +4 USB 2,0/Mic&headphone, 3x140 mm fan (232x559x595 mm(WxDxH) ) 13,5Кг (без БП) / Блок питания SpirePowerSupply SP-ATX-1300W-ETH 85 PLUS Gold 10 |  | Elite Tower 680G9/NewCoreI5-12500(3.0G/6 core)/8G(1*8GDDR5 4800)/512GB*2(M.2 Value NVMeSSD)/NOCD/Windows11Home64-bit/HP 125 AntiMic KBD/Mouse HP AntiM 125 WRD/ 3-3-3 fully guaranteed/400W80Plus Platinum power supply/IntelEthernet I225-T1PCIex1GbNIC/3-3-3 fully guaranteed/2*DP+1*HDMI/optional interface choose VGA interface | комп | 5 | HP Elite Tower 600 G9 TWR 400W RCTO / Intel Core i5-12500 3.00G/2х512GB HDD RAID1, ОЗУ - 8GB (в компл. кабель питания IECSchuko/С13), сетевая карта 10/100/1000 Мбит/с 2xRJ-45, видеовыход HDMIx1 и Displayportx1/VGAx1, Windows10 Pro лицензия | US 625/pcs+6kg | 6 | 675000 | 8750000 | 9425000 | 47125000 | 1.5 | 14137500 | 70687500 | 30-60 дней
142 | Стол оператора 9СО3.624.000 1100ММ |  |  |  | шт | 2 | Профессиональное рабочее место оператора, КИЛС-1100 W/730H/1100D- 1RDFAN/6SOC/1SHL/2FDL/2RDL/1DRKBL/MS - Проект Металл | [5 empty] | 0 | 1.5 | 0 | 0 |  | НЕ НАЙДЕН
143 | Стопор концевой WEW 35/2 1061200000 | Weidmuller/Sipun | 1061200000 | 1061200000 WEW 35/2 [В комплекте 50ШТ, цена указан за 1ШТ, уточните вам надо 750ШТ или 750 комлект?] | комп | 750 | Weidmuller/Sipun | $2.60//500 $1.68466 $842.33 |  |  | 35000 | 35000 | 26250000 | 1.5 | 52500 | 39375000 | 12-24 нед
144 | Стяжка нейлоновая хомут 150мх3,5мм, упаковка 100шт |  |  | Хомут кабельный ESS 5x350 нейлон белый (упаковка 100 шт.) | уп. | 25 |  | 31 250 сум/шт. |  |  | 32000 | 32000 | 800000 | 1.5 | 48000 | 1200000 | 25-45 дней
145 | Термостат R5THV2 | для вентиляторов с регулируемым диапазоном температуры 0…+60°C, NO-контакт R5THV2 7T.81.0.000.2303 M |  | Finder 7T.81.0.000.2303 | комп | 26 | для вентиляторов с регулируемым диапазоном температуры 0…+60°C, NO-контакт R5THV2 7T.81.0.000.2303 MTK-CTO DKC Finder Овен | $22.21 |  |  | 287500 | 287500 | 7475000 | 1.5 | 431250 | 11212500 | 30-60 дней
146 | Трансформатор ABL6TS25U 250ВА | Трансформатор разделительный 1фазный - 230..400 В/230 В - 250 ВА Schnieder Electric/КМП/Сибконтакт/К |  | ABL6TS25U | шт | 11 | Трансформатор разделительный 1фазный - 230..400 В/230 В - 250 ВА Schnieder Electric/КМП/Сибконтакт/Контравт (ABL6TS25U/ОСМ 220/220 1.0 кВА/TR1-220/220-0,25/ФС-220 фильтр) | $164.21 | Weight, 4.290 kg | 562500 | 2062500 | 2625000 | 28875000 | 1.5 | 3937500 | 43312500 | 30-60 дней
147 | Трансформатор разделительный ФС-220 400В |  |  |  | шт | 10 | 1фазный - 230..400 В/230 В - 250 ВА, ФС-220 фильтр (Контравт) | [5 empty] | 0 | 1.5 | 0 | 0 |  | НЕ НАЙДЕН
148 | Шина гребенчатая EZ9XPH112 63А 1П L1 12 модулей 18ММ 2658010000 | 12/18 МОД | 2658010000 | 2658010000 S-1L-320/10 или EZ9XPH112 или аналог | шт | 13 | 12/18 МОД | £3.51=4,45usd |  |  | 62500 | 62500 | 812500 | 1.5 | 93750 | 1218750 | 12-22 нед
149 | Шина гребенчатая EZ9XPH212 63А 2П L1L2 12 модулей 18ММ 2658250000 | 12/18 МОД | 2658250000 | 2658250000 S-2L-320/10 или EZ9XPH212 или аналог | шт | 6 | 12/18 МОД | 8 |  |  | 100000 | 100000 | 600000 | 1.5 | 150000 | 900000 | 12-22 нед
150 | Шина гребенчатая EZ9XPH357 63А 3П L1L2L3 12 модулей 18ММ 2658650000 | 57 модулей, шаг 18 мм, 63А разрезаемая Easy9 | 2658650000 | 2658650000 или EZ9XPH357 или аналог | шт | 3 | 57 модулей, шаг 18 мм, 63А разрезаемая Easy9 | 28EUR=31usd |  |  | 387500 | 387500 | 1162500 | 1.5 | 581250 | 1743750 | 12-22 нед
151 | Экран межсетевой DFL-870/A | Межсетевой экран NetDefend UTM (комплект кабеля питания и крепления в 19" стойку) |  |  | шт | 2 | Межсетевой экран NetDefend UTM (комплект кабеля питания и крепления в 19" стойку) D-Link | [5 empty] | 0 | 1.5 | 0 | 0 |  | НЕ НАЙДЕН
152 | Элемент крепежный AMG EP 2010 30ШТ 2495380000 | в комплекте 30 шт. | 2495380000 | 2495380000 AMG EP 2010 | комп | 1 | в комплекте 30 шт. | $6.90*30=207 |  |  | 2587500 | 2587500 | 2587500 | 1.5 | 3881250 | 3881250 | 12-22 нед
153 | Элемент маркировочный вставной ESG 8/20 GE 8х20ММ 2005150000 | жёлтый, комплект 3000 шт. Wiedmueller | 2005150000 | 2005150000 ESG 8/20 MM GE | комп | 1 | жёлтый, комплект 3000 шт. Wiedmueller | 0,28*3000=840usd |  |  | 10500000 | 10500000 | 10500000 | 1.5 | 15750000 | 15750000 | 12-22 нед
154 | Элемент маркировочный вставной SM 27/18-22 WS 18х22ММ 2005840000 | Маркировочные элементы для кнопок и ламп SM 27/18-22 MM WS, белый, комплект 1000 шт. Wiedmueller | 2005840000 | 2005840000 SM 27/18-22 MM WS | комп | 1 | Маркировочные элементы для кнопок и ламп SM 27/18-22 MM WS, белый, комплект 1000 шт. Wiedmueller | 100 $1.09350 $109.35 //*10=1093,5 |  |  | 13675000 | 13675000 | 13675000 | 1.5 | 20512500 | 20512500 | 12-22 нед
155 | Элемент маркировочный вставной ТМ-I 15ММ WS 2005450000 | в комплекте 2000 шт. 15*4 мм, белый, Wiedmueller | 2005450000 | 2005450000 TM-I 15 MM WS | комп | 5 | в комплекте 2000 шт. 15*4 мм, белый, Wiedmueller | 100 $0.20070 $20.07 //*20=400,14 |  |  | 5012500 | 5012500 | 25062500 | 1.5 | 7518750 | 37593750 | 12-22 нед
156 | Элемент маркировочный вставной ЭЛС 6/30 ГЭ 6х30ММ 2010620000 | ELS, 30*6 мм, жёлтый; комплект 3000 шт. Wiedmueller | 2010620000 | 2010620000 ELS 6/30 MM GE | комп | 1 | ELS, 30*6 мм, жёлтый; комплект 3000 шт. Wiedmueller | 100 $0.31860 $31.86 ///*30=955,8 |  |  | 11950000 | 11950000 | 11950000 | 1.5 | 17925000 | 17925000 | 12-22 нед
| ИТОГО: | [11 empty] | 3123834600 |  |  | 4685751900